## Thông tin
STT | Product_ID | Tên sản phẩm | Mã Sản Phẩm | Mã SAP | category 1 | category 2 | category 3 | Tags | Giá | Giá đối chiếu | Link sản phẩm | Link ảnh sản phẩm | Link mua hàng online | Tóm tắt TSKT | Tóm tắt ưu điểm, tính năng | Thông số kỹ thuật | Link file HDSD | VD HDSD | Nội dung Ưu điểm SP
1 | 1 | 10 thông số đèn led quan trọng cần nắm được khi mua - Roman.vn |  |  | Thông tin | Tin sản phẩm | 10 thông số đèn led quan trọng cần nắm được khi mua |  |  |  | https://roman.vn/10-thong-so-den-led-quan-trong-can-nam-duoc-khi-mua.html | https://roman.vn/pic/News/thong-so-_638267069637598832_HasThumb.jpg
2 | 2 | 6 Mẹo sử dụng điện hợp lý trong khung giờ cao điểm - Roman.vn |  |  | Thông tin | Tin sản phẩm | 6 Mẹo Sử Dụng Điện Hợp Lý Trong Khung Giờ Cao Điểm |  |  |  | https://roman.vn/6-meo-su-dung-dien-hop-ly-trong-khung-gio-cao-diem.html | https://roman.vn/pic/News/meo-su-du_638213780096814159_HasThumb.jpg |  |  | Tiết kiệm chi phí điện năng Đảm bảo an toàn, độ bền cho các thiết bị điện Giảm áp lực ngành điện |  |  |  | Vì sao phải giảm bớt tiêu thụ điện năng trong giờ cao điểm? Sử dụng điện hợp lý trong khung giờ cao điểm (9h30 -11h30 và 17h-20h) không chỉ giúp tiết kiệm chi phí điện năng mà còn đảm bảo các thiết bị hoạt động lâu bền và hiệu quả. Tiết kiệm chi phí điện năng Tập đoàn điện lực Việt Nam đưa ra quy định về giá bán điện theo các khung giờ khác nhau gồm: Khung giờ bình thường, khung giờ cao điểm và khung giờ thấp điểm. Đối với hộ gia đình, nhà trọ hay chung cư mức độ tiêu thụ điện năng trong giờ cao điểm lớn hơn bình thường. Vì vậy, tối thiểu việc sử dụng các thiết bị điện sẽ giảm hóa đơn tiền điện hàng tháng một cách đáng kể. Với các hộ kinh doanh, sản xuất dùng nhiều thiết bị, máy móc công suất lớn nên phí điện mức nhiều hơn, dẫn tới chi phí cao hơn. Nếu hộ kinh doanh, sản xuất sử dụng điện vào giờ cao điểm thì chi phí tiêu thụ điện sẽ vô cùng lớn, tăng lên tới 80% so với bình thường. Ngày 04/5/2023, Bộ Công Thương ban hành Quyết định 1062/QĐ-BCT quy định giá bán lẻ điện cho các nhóm khách hàng sử dụng điện và giá bán điện cho các đơn vị bán lẻ điện. Đối với nhóm khách hàng sinh hoạt gồm 6 bậc: Bậc 1 có giá thấp nhất là 1.728 đồng/kWh Bậc 2 có giá là 1.786 đồng/kWh Bậc 3 có giá là 2.074 đồng/kWh Bậc 4 có giá là 2.612 đồng/kWh Bậc 5 có giá là 2.919 đồng/kWh Bậc 6 có giá là 3.015 đồng/kWh Như vậy, số điện tiêu thụ càng cao thì đồng nghĩa phải đóng mức giá càng cao. Đảm bảo an toàn, độ bền cho các thiết bị điện Sử dụng điện năng trong giờ cao điểm dẫn đến tình trạng điện áp bị quá tải, ảnh hưởng tới hoạt động và độ bền của các thiết bị điện. Máy móc đang vận hành có thể bị dừng hoạt động, ảnh hưởng đến dây chuyền sản xuất. Các thiết bị điện trong nhà không đủ điện để vận hành đúng công suất nên hoạt động chậm và yếu hơn, dẫn đến chóng hỏng, không đảm bảo an toàn khi sử dụng. Đèn sáng yếu hơn, quạt quay chậm hơn, thời gian đun sôi nước của ấm điện lâu hơn… là tình trạng chung các giai đình thường gặp phải trong giờ cao điểm. Khung giờ cao điểm tiêu thụ điện năng trong ngày khoảng 9h30 đến 11h30 sáng và 17h-20h tối. Do vậy, để các thiết bị điện hoạt động an toàn, tuổi thọ và độ bền cao, nên tránh sử dụng nhiều thiết bị điện trong giờ cao điểm. Giảm áp lực ngành điện Trong khung giờ cao điểm, các nhà máy điện phải hoạt động tối đa công suất để đảm bảo nhu cầu sử dụng điện của người dân. Điều này tạo nên áp lực cho ngành điện khi phải tìm thêm các nguồn nguyên liệu, khai thác tài nguyên thiên nhiên để hoạt động. Vì vậy, việc sử dụng điện hợp lý trong giờ cao điểm sẽ không chỉ có ích về kinh tế đối với hộ cá nhân, sản xuất, gia đình mà còn có ích đối với hệ sinh
3 | 28 | Các Lỗi Thường Gặp Khi Lắp Đèn Ốp Nổi Tròn Và Cách Khắc Phục |  |  | Thông tin | Tin sản phẩm | Các Lỗi Thường Gặp Khi Lắp Đèn Ốp Nổi Tròn Và Cách Khắc Phục | {"nhiet_do_mau": "trắng, vàng, trung tính", "quang_thong": "Lumen - Lm", "cong_suat": "Watt - W", "chi_so_hoan_mau": "CRI - Color Rendering Index", "chi_so_ip": "IP", "ip20": "Chỉ chống được vật thể rắn có kích thước lớn, không chống nước", "ip44": "Chống được vật thể rắn >1mm và chống nước bắn vào từ mọi hướng", "ip65": "Chống bụi hoàn toàn và chống tia nước áp lực thấp từ mọi hướng"} |  |  | https://roman.vn/cac-loi-thuong-gap-khi-lap-den-op-noi-tron-va-cach-khac-phuc.html | https://roman.vn/pic/News/den-op-tr_639186699469338843_HasThumb.png | [6 empty] | Tại sao đèn ốp nổi tròn lại được ưa chuộng đến vậy? Trước khi đi sâu vào các lỗi và cách khắc phục, hãy cùng điểm qua lý do đèn ốp nổi tròn lại "chiếm sóng" trong nhiều không gian đến thế. Đèn ốp nổi tròn không chỉ đơn thuần là một thiết bị chiếu sáng; chúng là một phần của thiết kế nội thất, góp phần định hình phong cách và tạo ra bầu không khí mong muốn. Sự đa năng trong kích thước, công suất và nhiệt độ màu (trắng, vàng, trung tính) cho phép chúng phù hợp với mọi nhu cầu, từ chiếu sáng tổng thể đến chiếu sáng tạo điểm nhấn. Đặc biệt, với thiết kế ốp nổi, chúng không yêu cầu trần giả hay khoét lỗ phức tạp, cực kỳ tiện lợi cho những không gian có trần bê tông hoặc trần thạch cao đã hoàn thiện. Đối với người nội trợ, sinh viên, hay dân văn phòng, đèn ốp nổi tròn mang đến sự tiện lợi khi muốn tự tay trang trí hoặc sửa chữa không gian sống mà không cần quá nhiều kỹ năng chuyên môn. Đối với khách hàng doanh nghiệp, chúng là giải pháp tiết kiệm chi phí, dễ dàng bảo trì và có tính thẩm mỹ cao, phù hợp với nhiều loại hình văn phòng, cửa hàng hay showroom.
4 | 29 | Yếu tố cân nhắc khi lựa chọn các mẫu đèn led chiếu sáng nhà máy |  |  | Thông tin | Tin sản phẩm | Yếu tố cân nhắc khi lựa chọn các mẫu đèn led chiếu sáng nhà máy | {"cri": "từ 75 - 85", "nhiet_do_mau": "từ 4000K đến 6000K", "tuoi_tho": "từ 30.000 giờ - 50.000 giờ", "tieu_thu_nang_luong": "ít hơn 40% so với các công nghệ cũ"} |  |  | https://roman.vn/cac-mau-den-led-chieu-sang-nha-may.html | https://roman.vn/pic/News/den-led-c_638121331461596632_HasThumb.jpg |  |  | Hiệu quả chi phí Nhiều tính năng Mức độ bảo trì thấp |  |  |  | Lợi ích của đèn led chiếu sáng nhà máy sản xuất Đèn led chiếu sáng mang đến nhiều lợi ích cả trong dân dụng và công nghiệp, khiến chúng trở nên phổ biến trong thiết kế chiếu sáng hiện đại. Hiệu quả chi phí Chúng ta có thể chia chi phí của bất kỳ thiết bị nào thành ba phần. Chi phí đầu tư ban đầu, bảo trì và vận hành. Khi nói đến đèn led, chi phí ban đầu có thể cao hơn đối với bóng đèn truyền thống nhưng nó có thể giúp bạn tiết kiệm chi phí trong thời gian dài. Đèn led có tuổi thọ từ 30.000 giờ - 50.000 giờ chiếu sáng trong khi bóng đèn huỳnh quang có tuổi thọ trong 15.000 giờ và thời gian thay thế sẽ nhanh hơn. Đèn led cũng tiêu thụ năng lượng ít hơn 40% so với các công nghệ cũ. Nhiều tính năng Công nghệ chiếu sáng led có nhiều màu sắc và nhiệt độ khác nhau. Tùy theo mục đích sử dụng và yêu cầu chiếu sáng cho từng khu vực, người sử dụng tính toán lựa chọn các mẫu đèn led chiếu sáng nhà máy sản xuất sao cho phù hợp nhất. Mức độ bảo trì thấp Ánh sáng huỳnh quang cũ hơn thường có hiện tượng nhấp nháy sau mỗi lần bật/tắt. Loại đèn này cũng không chịu được các tác động cao của yếu tố thời tiết và dễ bị hư hại bên ngoài. Mặt khác, đèn led được biết đến với tuổi thọ cao và không cần bảo trì, thay thế thường xuyên. Đèn led chiếu sáng nhà máy thường có dải điện áp rộng, cho ánh sáng tức thì và không cần khởi động như đèn halogen và đèn huỳnh quang. Đèn LED nhà xưởng ELF1001 Roman - Bền bỉ cùng năm tháng Hiện các mẫu đèn led chiếu sáng nhà máy sản xuất của Roman được sản xuất trên dây chuyền công nghệ hiện đại, chuyên nghiệp đảm bảo mọi sản phẩm đều đáp ứng các tiêu chuẩn trong nước và quốc tế cao nhất, mang đến chất lượng hoàn hảo đến người dùng. Ngoài ra, Quý khách hàng có thể chọn từ danh mục sản phẩm chiếu sáng led đa dạng của chúng tôi bao gồm đèn kiến ​​trúc, chiếu sáng mặt tiền , công nghiệp, đèn âm trần và đèn led chiếu điểm… Mọi thông tin chi tiết về sản phẩm Quý khách có thể liên hệ HOTLINE: 0886002825 để được tư vấn và hỗ trợ tốt nhất.
5 | 33 | Chỉ Số Hoàn Màu (Cri) Của Đèn Ánh Sáng Trắng Quan Trọng Như Thế Nào? |  |  | Thông tin | Tin sản phẩm | Chỉ Số Hoàn Màu (Cri) Của Đèn Ánh Sáng Trắng Quan Trọng Như Thế Nào? | {"cri_duoi_70": "Màu sắc hiển thị kém chính xác, dễ bị sai lệch", "cri_tu_80_89": "Đáp ứng tốt nhu cầu chiếu sáng thông thường", "cri_tu_90_tro_len": "Màu sắc chân thực, sắc nét, phù hợp với các không gian yêu cầu độ chính xác cao", "cri_nha_kho_va_hanh_lang": "70–80", "cri_phong_khach": "từ 80 đến 90", "cri_phong_ngu": "từ 80 trở lên", "cri_nha_bep": "từ 80 đến 90", "cri_van_phong": "từ 80 trở lên", "cri_cua_hang_thoi_trang_va_showroom": "từ 90 trở lên", "cri_studio_phong_chup_anh_va_thiet_ke": "từ 95 trở lên", "cri_benh_vien_va_phong_kham": "từ 90 trở lên"} |  |  | https://roman.vn/chi-so-hoan-mau-cua-den-anh-sang-trang.html | https://roman.vn/pic/News/chi-so-ho_639207582385902853_HasThumb.png |  |  | Hiển thị màu sắc chân thực Tăng hiệu quả làm việc Cải thiện trải nghiệm mua sắm Bảo vệ thị giác |  |  |  | Vì sao CRI quan trọng đối với đèn ánh sáng trắng? Hiển thị màu sắc chân thực Đèn ánh sáng trắng có cường độ sáng cao. Nếu CRI thấp, màu sắc của nội thất, quần áo hoặc sản phẩm có thể bị nhạt hoặc sai lệch. Ngược lại, đèn có CRI cao giúp mọi vật thể giữ được màu sắc tự nhiên và sống động. Tăng hiệu quả làm việc Trong môi trường văn phòng, xưởng thiết kế hay phòng học, ánh sáng trắng kết hợp với CRI cao giúp người dùng nhận diện màu sắc chính xác hơn, hỗ trợ đọc tài liệu và làm việc hiệu quả. Cải thiện trải nghiệm mua sắm Các cửa hàng thời trang, mỹ phẩm, trang sức hay showroom thường ưu tiên đèn LED có CRI từ 90 trở lên để sản phẩm trông bắt mắt và đúng màu, giúp khách hàng đưa ra quyết định mua hàng dễ dàng hơn. Bảo vệ thị giác Đèn có CRI cao tạo cảm giác ánh sáng dễ chịu, giảm hiện tượng màu sắc bị biến dạng, từ đó hạn chế mỏi mắt khi làm việc hoặc sinh hoạt trong thời gian dài.
6 | 39 | Có nên thay thế đèn Compact thường bằng đèn LED không? |  |  | Thông tin | Câu hỏi thường gặp | Có nên thay thế đèn Compact thường bằng đèn LED không? | {"tiet_kiem_dien_nang": "khoảng 90% so với đèn sợi đốt và 50% điện năng tiêu thụ so với đèn Compact", "he_so_cong_suat": "0.97", "nhiet_do_lam_viec": "thấp hơn đèn huỳnh quang từ 13 – 250 độ C", "hieu_qua_nang_luong": "70%", "tuoi_tho": "30.000 giờ", "nhiet_do_mau": "3000K và 6500K", "giam_luong_phat_thai": "80% lượng phát thải khí CO2, thủy ngân, chì, Camium và tia bức xạ"} |  |  | https://roman.vn/co-nen-thay-the-den-compact-thuong-bang-den-led-khong.html | https://roman.vn/pic/News/co-nen-th_637448373078148328_HasThumb.png |  |  | Tuổi thọ của đèn LED Phù hợp với mọi không gian Thân thiện với môi trường Đèn nội thất Đèn downlight siêu mỏng viền trang trí màu đơn sắc ELD2040T/9W Đèn downlight siêu mỏng viền trang trí màu đơn sắc ELD2040/12W Đèn downlight siêu mỏng viền trang trí màu đa sắc ELD2045T/9C Đèn downlight siêu mỏng viền trang trí màu đa sắc ELD2045/12C Bóng đèn LED Bulb trụ nhôm nhựa ELB7056/60W Đèn ốp trần tràn viền tròn 15W Đèn ốp trần tràn viền vuông 15W ĐÈN ỐP TRẦN TRÀN VIỀN ĐA SẮC TRÒN 15W ĐÈN ỐP TRẦN TRÀN VIỀN ĐA SẮC VUÔNG 15W Downlight Liền Thân Đa Sắc ELD2065/7W Đèn LED Mica tràn viền 0.6m ELL9030W/20W Đèn downlight nhôm tỳ cảm biến ELD9001/12W Đèn downlight chống ẩm ELD3020/9W Đèn downlight chống ẩm ELD3020/12W Đèn LED Mica tràn viền ELL9030W/50W Đèn LED Mica tràn viền ELL9030W/80W Đèn LED Downlight nhôm tỳ đơn sắc ELD2026/12W ĐÈN ỐP TRẦN TRÀN VIỀN CẢM BIẾN VUÔNG 25W Đèn downlight siêu mỏng viền trang trí màu đơn sắc ELD2040N/9W Đèn downlight siêu mỏng viền trang trí màu đa sắc ELD2045N/9C |  |  |  | Tuổi thọ của đèn LED Lợi ích lâu dài mà đèn LED mang lại so với các đèn Compact, hiệu quả năng lượng của đèn LED đạt được đến 70%. Bên cạnh đó, độ suy giảm quang thông của đèn Compact rất nhanh, trong khi đó đèn LED đảm bảo tuổi thọ 30.000 giờ tương đương khoảng 12 năm (nếu sử dụng đèn LED chiếu sáng 12 giờ/ngày) theo tiêu chuẩn L70, tức là sau 30.000h thì lượng quang thông còn lại của đèn LED là 70%. Qua một vài con số đơn giản về đèn LED, chúng tôi nghĩ rằng người tiêu dùng có thể chọn được sản phẩm tốt nhất cho gia đình của mình và không nên bỏ qua đèn LED. Đèn LED có tuổi thọ lớn hơn so với các loại đèn khác và không bị ảnh hưởng bởi số lần tắt bật đèn đồng thời giúp tiết kiệm toàn bộ chi phí bảo trì bảo dưỡng trong suốt thời gian sử dụng. Phù hợp với mọi không gian Ánh sáng đèn LED có nhiệt độ màu 3000K và 6500K hoàn toàn phù hợp sử dụng đèn LED cho mọi không gian. Ngoài ra, đèn LED không nhấp nháy trong quá trình thắp sáng nên không gây hại cho mắt. Thân thiện với môi trường Đèn LED không chứa các chất độc hại, giúp giảm 80% lượng phát thải khí CO2, thủy ngân, chì, Camium và tia bức xạ an toàn cho người sử dụng đặc biệt là các em nhỏ. Bên cạnh đó, đèn LED không gây nhức mỏi mắt do được tối thiểu hoá tia cực tím và bức xạ hồng ngoại, không nhấp nháy. Bên cạnh đó, việc thay thế đèn LED vô cùng đơn giản, đối với các loại đèn LED dùng các chuẩn đuôi E27, E40 thì có thể thay thế trực tiếp đèn LED. Đối với đèn tuýp led , cũng có nhiều sản phẩm đèn LED thay thế tùy thuộc vào yêu cầu của người sử dụng. Đèn LED sẽ dần trở thành nguồn sáng chiếm ưu thế, được ứng dụng rộng rãi trong các hoạt động chiếu sáng tại Việt Nam, góp phần đạt các mục tiêu chung về tiết kiệm năng lượng và bảo vệ môi trường của đất nước. Hiện nay trên thị trường đèn LED được bán rộng rãi với nhiều mẫu mã và kiểu dáng đa dạng. Tuy nhiên để chọn mua được những sản phẩm chất lượng, an toàn, chính hãng, Quý khách có thể tìm đến những đơn vị sản xuất và kinh doanh đèn LED uy tín để được tư vấn chu đáo và chính xác. Mạng lưới Nhà phân phối và Đại lý của Roman trải dài khắp các tỉnh thành trên cả nước sẵn sàng mang đến cho khách hàng những trải nghiệm thực tế tốt nhất. Cùng với đó là sự tư vấn nhiệt tình để làm hỗ trợ cho không gian chiếu sáng của bạn. Đặc biệt, khi mua các sản phẩm chiếu sáng LED của Roman, khách hàng hoàn toàn yên tâm với chính sách đổi trả và lắp đặt. THÔNG TIN CHI TIẾT LIÊN HỆ: Hotline: 088 600 2825 Website: https://roman.vn/ Fanpage: https://www.facebook.com/thietbichieusangroman Đèn nội thất Xem tất cả Đèn downlight siêu mỏng viền trang trí màu đơn sắc ELD2040T/9W ELD2040T/9W 154.000 đ Đèn downlight siêu mỏng viền trang trí màu đơn sắc ELD2040/12W ELD2040/12W 161.700 đ Đèn downlight siêu mỏng viền trang trí màu đa sắc ELD2045T/9C ELD2045T/9C 173.800 đ Đèn downlight siêu mỏng viền trang trí màu đa sắc ELD2045/12C ELD2045/12C 189.200 đ Bóng đèn LED Bulb trụ nhôm nhựa ELB7056/60W ELB7056/60W 328.900 đ Đèn ốp trần tràn viền tròn 15W ELT8016/15W 215.600 đ Đèn ốp trần tràn viền vuông 15W ELT8017/15W ĐÈN ỐP TRẦN TRÀN VIỀN ĐA SẮC TRÒN 15W ELT8026/15W 282.700 đ ĐÈN ỐP TRẦN TRÀN VIỀN ĐA SẮC VUÔNG 15W ELT8027/15W Downlight Liền Thân Đa Sắc ELD2065/7W ELD2065/7W 145.200 đ Đèn LED Mica tràn viền 0.6m ELL9030W/20W ELL9030W/20W 159.500 đ Đèn downlight nhôm tỳ cảm biến ELD9001/12W ELD9001/12W 339.900 đ Đèn downlight chống ẩm ELD3020/9W ELD3020/9W 249.700 đ Đèn downlight chống ẩm ELD3020/12W ELD3020/12W 268.400 đ Đèn LED Mica tràn viền ELL9030W/50W ELL9030W/50W 258.500 đ Đèn LED Mica tràn viền ELL9030W/80W ELL9030W/80W 380.600 đ Đèn LED Downlight nhôm tỳ đơn sắc ELD2026/12W ELD2026/12W 194.700 đ ĐÈN ỐP TRẦN TRÀN VIỀN CẢM BIẾN VUÔNG 25W ELT8037/25W 501.600 đ Đèn downlight siêu mỏng viền trang trí màu đơn sắc ELD2040N/9W ELD2040N/9W 139.700 đ Đèn downlight siêu mỏng viền trang trí màu đa sắc ELD2045N/9C ELD2045N/9C 152.900 đ prev next
7 | 40 | Cách Chọn Công Suất Bóng LED Bulb Theo Diện Tích Phòng Chuẩn Nhất |  |  | Thông tin | Tin sản phẩm | Cách Chọn Công Suất Bóng LED Bulb Theo Diện Tích Phòng Chuẩn Nhất |  |  |  | https://roman.vn/cong-suat-bong-led-bulb.html | https://roman.vn/pic/News/cong-suat_639243934599081274_HasThumb.png |  |  | Việc lựa chọn đúng công suất giúp Công suất bóng LED có quyết định độ sáng không? Cách tính công suất bóng LED Bulb theo diện tích phòng Phòng 10m² nên dùng bóng LED Bulb bao nhiêu W? Phòng 15m² nên dùng bóng LED Bulb bao nhiêu W? Phòng 20m² nên dùng bóng LED Bulb bao nhiêu W? Phòng 30m² nên dùng bóng LED Bulb bao nhiêu W? Công suất bóng LED Bulb phù hợp với từng không gian Phòng ngủ Phòng khách Phòng bếp Phòng làm việc Kho hàng Nên chọn một bóng công suất lớn hay nhiều bóng công suất nhỏ? |  |  |  | Vì sao cần chọn công suất bóng LED Bulb phù hợp? Công suất bóng đèn ảnh hưởng trực tiếp đến lượng điện năng tiêu thụ và khả năng chiếu sáng. Nếu chọn bóng có công suất quá thấp, căn phòng có thể thiếu sáng, gây bất tiện trong sinh hoạt và làm việc. Ngược lại, sử dụng bóng có công suất quá cao hoặc lắp quá nhiều bóng có thể gây lãng phí điện năng, tạo cảm giác chói và không cần thiết. Việc lựa chọn đúng công suất giúp: Đảm bảo không gian đủ ánh sáng. Hạn chế tiêu thụ điện năng không cần thiết. Tạo cảm giác dễ chịu khi sử dụng. Phân bổ ánh sáng đồng đều hơn. Tối ưu chi phí đầu tư và vận hành hệ thống chiếu sáng. Công suất bóng LED có quyết định độ sáng không? Công suất (W) cho biết mức điện năng mà bóng đèn tiêu thụ, nhưng không phải yếu tố duy nhất quyết định độ sáng. Khi lựa chọn bóng LED Bulb, người dùng nên quan tâm thêm đến quang thông (lumen – lm) và hiệu suất chiếu sáng (lm/W). Ví dụ, hai bóng cùng công suất 10W nhưng có hiệu suất chiếu sáng khác nhau có thể tạo ra lượng ánh sáng khác nhau. Do đó, thay vì chỉ nhìn vào số W, nên kết hợp: Diện tích phòng + nhu cầu sử dụng + quang thông + số lượng bóng + chiều cao trần để lựa chọn hệ thống chiếu sáng phù hợp. Cách tính công suất bóng LED Bulb theo diện tích phòng Một cách đơn giản để ước tính công suất chiếu sáng là dựa trên diện tích phòng. Công thức tham khảo: Tổng công suất LED cần thiết = Diện tích phòng × Công suất chiếu sáng tham khảo/m² Đối với không gian sinh hoạt thông thường, có thể tham khảo mức khoảng 5–10W/m² đối với đèn LED, tùy loại đèn, hiệu suất, màu ánh sáng, chiều cao trần và yêu cầu độ sáng. Ví dụ: Phòng có diện tích 15m², nếu lựa chọn mức trung bình khoảng 7W/m²: 15 × 7 = 105W Tổng công suất chiếu sáng tham khảo khoảng 105W. Thay vì sử dụng một bóng công suất rất lớn, có thể chia thành nhiều bóng để ánh sáng phân bổ đều hơn. Lưu ý: Đây chỉ là cách tính nhanh để tham khảo. Thiết kế chiếu sáng chính xác nên dựa trên độ rọi yêu cầu (lux), quang thông của bóng và đặc điểm thực tế của căn phòng. Phòng 10m² nên dùng bóng LED Bulb bao nhiêu W? Với phòng khoảng 10m², tổng công suất LED tham khảo có thể nằm trong khoảng 50–80W đối với nhu cầu chiếu sáng thông thường. Có thể lựa chọn: 2 bóng 25W. 3 bóng 18W. 4 bóng 12–15W. Hoặc phương án khác dựa trên quang thông thực tế của sản phẩm. Nếu phòng có tường và trần màu sáng, lượng ánh sáng phản xạ tốt thì có thể không cần công suất quá cao. Phòng 15m² nên dùng bóng LED Bulb bao nhiêu W? Đối với phòng khoảng 15m², tổng công suất LED tham khảo khoảng 60–100W. Thay vì tập trung toàn bộ công suất vào một bóng, người dùng có thể chia thành 3–5 bóng đặt tại các vị trí phù hợp. Cách bố trí này giúp ánh sáng phân bổ đều hơn và hạn chế các vùng bị tối. Phòng 20m² nên dùng bóng LED Bulb bao nhiêu W? Phòng có diện tích khoảng 20m² có thể tham khảo tổng công suất LED khoảng 80–140W, tùy mục đích sử dụng. Ví dụ có thể sử dụng: 4 bóng 20W. 5 bóng 18W. 6–7 bóng 15–20W. Nếu đây là phòng khách, có thể kết hợp đèn LED Bulb với đèn trang trí hoặc đèn chiếu sáng bổ sung để tạo nhiều lớp ánh sáng. Phòng 30m² nên dùng bóng LED Bulb bao nhiêu W? Với phòng khoảng 30m², tổng công suất LED tham khảo có thể từ 120–200W. Đối với diện tích lớn, nên ưu tiên chia nhiều bóng thay vì sử dụng một bóng công suất cực lớn. Việc chia nhỏ nguồn sáng giúp ánh sáng đồng đều và thuận tiện hơn khi cần bảo trì hoặc thay thế. Công suất bóng LED Bulb phù hợp với từng không gian Không phải phòng nào có cùng diện tích cũng cần mức công suất giống nhau. Phòng ngủ Phòng ngủ thường không cần ánh sáng quá mạnh. Có thể ưu tiên ánh sáng dễ chịu và bố trí thêm đèn đầu giường hoặc đèn trang trí. Nếu sử dụng ánh sáng trắng, nên cân nhắc mức độ sáng phù hợp với nhu cầu thực tế. Phòng khách Phòng khách thường cần ánh sáng cao hơn phòng ngủ, đặc biệt nếu đây là không gian sinh hoạt chính của gia đình. Có thể sử dụng nhiều bóng LED Bulb công suất vừa phải để tạo ánh sáng đồng đều. Phòng bếp Khu vực bếp cần ánh sáng đủ rõ để thuận tiện chuẩn bị thực phẩm và nấu nướng. Ngoài nguồn sáng chính, nên bố trí thêm ánh sáng tại khu vực bàn bếp hoặc bàn ăn nếu cần. Phòng làm việc Phòng làm việc cần ánh sáng rõ và hạn chế bóng đổ tại khu vực làm việc. Ngoài công suất, nên chú ý đến chất lượng ánh sáng, chỉ số hoàn màu và vị trí lắp đặt. Kho hàng Kho hàng thường yêu cầu độ sáng và khả năng quan sát cao hơn không gian sinh hoạt. Cần căn cứ vào chiều cao trần, kệ hàng và yêu cầu công việc để lựa chọn số lượng và công suất bóng. Nên chọn một bóng công suất lớn hay nhiều bóng công suất nhỏ? Đây là vấn đề nhiều người thường gặp khi thiết kế chiếu sáng. Sử dụng một bóng công suất lớn Ưu điểm: Lắp đặt đơn giản. Ít vị trí cần đi dây. Dễ bật/tắt. Hạn chế: Ánh sáng có thể không đồng đều. Khu vực xa nguồn sáng dễ bị tối. Khi bóng gặp sự cố, toàn bộ khu vực có thể bị thiếu sáng. Cách chọn công suất bóng LED Bulb theo diện tích phòng không nên chỉ dựa vào số mét vuông. Để có hệ thống chiếu sáng hiệu quả, người dùng cần kết hợp diện tích, quang thông, hiệu suất chiếu sáng, chiều cao trần, màu sắc nội thất và mục đích sử dụng. Với các phòng nhỏ, có thể sử dụng một hoặc một vài bóng công suất vừa phải. Với phòng lớn, nên chia thành nhiều nguồn sáng để tăng khả năng phân bổ ánh sáng và thuận tiện điều khiển. Đặc biệt, khi lựa chọn bóng LED Bulb, hãy ưu tiên quang thông và chất lượng ánh sáng, thay vì chỉ nhìn vào công suất Watt. Nếu đang tìm kiếm bóng LED công suất cao, ELB7056/60W là một lựa chọn đáng tham khảo với thiết kế Bulb dạng trụ, đui E27, ánh sáng 6500K và hiệu suất chiếu sáng ≥95 lm/W.
8 | 43 | Đèn Chiếu Điểm Cho Showroom – Giải Pháp Tôn Lên Giá Trị Sản Phẩm |  |  | Thông tin | Tin sản phẩm | Đèn Chiếu Điểm Cho Showroom – Giải Pháp Tôn Lên Giá Trị Sản Phẩm | {"chi_so_hoan_mau": "từ 90 trở lên"} |  |  | https://roman.vn/den-chieu-diem-cho-showroom.html | https://roman.vn/pic/News/den-chieu_639197986113051607_HasThumb.png |  |  | Tạo điểm nhấn cho sản phẩm Tăng giá trị thẩm mỹ Hiển thị màu sắc chân thực Tiết kiệm điện năng |  |  |  | Lợi ích của đèn chiếu điểm trong showroom Đèn chiếu điểm là dòng đèn có góc chiếu hẹp, tập trung ánh sáng vào một khu vực hoặc một sản phẩm cụ thể. Khác với các loại đèn chiếu sáng tổng thể, đèn chiếu điểm giúp tạo điểm nhấn, làm nổi bật những sản phẩm chủ lực hoặc khu vực cần thu hút sự chú ý. Tạo điểm nhấn cho sản phẩm Đèn chiếu điểm tập trung ánh sáng vào từng khu vực hoặc từng sản phẩm cụ thể, giúp làm nổi bật màu sắc, đường nét và các chi tiết thiết kế. Nhờ đó, những sản phẩm quan trọng hoặc mới ra mắt sẽ dễ dàng thu hút ánh nhìn ngay từ lần đầu tiên. Tăng giá trị thẩm mỹ Ánh sáng được bố trí đúng vị trí giúp showroom trở nên sang trọng, hiện đại và có chiều sâu hơn. Sự kết hợp giữa ánh sáng tổng thể và ánh sáng nhấn tạo nên không gian trưng bày chuyên nghiệp, mang lại ấn tượng tích cực cho khách hàng. Hiển thị màu sắc chân thực Các mẫu đèn chiếu điểm LED chất lượng cao thường có chỉ số hoàn màu (CRI) cao, giúp tái hiện màu sắc sản phẩm gần với thực tế. Đây là yếu tố đặc biệt quan trọng đối với showroom thời trang, mỹ phẩm, nội thất và vật liệu xây dựng. Tiết kiệm điện năng So với các giải pháp chiếu sáng truyền thống, đèn chiếu điểm LED tiêu thụ ít điện năng hơn nhưng vẫn đảm bảo cường độ sáng cao. Điều này giúp doanh nghiệp giảm chi phí vận hành trong khi vẫn duy trì hiệu quả chiếu sáng.
9 | 44 | Tại sao đèn chiếu sáng sân vườn lại quan trọng như vậy? |  |  | Thông tin | Tin sản phẩm | Tại sao đèn chiếu sáng sân vườn lại quan trọng như vậy? |  |  |  | https://roman.vn/den-chieu-sang-san-vuon.html | https://roman.vn/pic/News/den-chieu_638091161735392762_HasThumb.jpg |  |  | Chiếu sáng sân vườn, cảnh quan là gì? Tại sao đèn chiếu sáng sân vườn lại quan trọng như vậy? Tăng cường sự hấp dẫn của lối đi Tăng chức năng chiếu sáng ngoài trời Đảm bảo an toàn Các loại đèn chiếu sáng sân vườn Đèn led rọi sân vườn Đèn pha LED Đèn pha LED 20W Đèn pha LED 10W Đèn pha LED 50W Đèn pha led 200W Đèn pha LED 100W Đèn pha LED 30W Đèn led dây Đèn đường Cách Chọn Công Suất Bóng LED Bulb Theo Diện Tích Phòng Chuẩn Nhất Quy Định Và Vị Trí Lắp Đèn Chiếu Sáng Sự Cố Kết Hợp Ánh Sáng Tự Nhiên Và Ánh Sáng Nhân Tạo Trong Thiết Kế Nội Thất |  |  |  | Tại sao đèn chiếu sáng sân vườn lại quan trọng như vậy? 12/01/2023 - 10:04 AM Không thể phủ nhận rằng hệ thống đèn chiếu sáng sân vườn , cảnh quan ngoài trời có thể tăng thêm sức hấp dẫn cho bất kỳ ngôi nhà nào. Trong bài đăng này, Roman sẽ chỉ ra giúp Quý khách một số lý do tại sao chiếu sáng sân vườn lại quan trọng đến như vậy. Cùng theo dõi những thông tin dưới đây! Nội dung chính 1. Chiếu sáng sân vườn, cảnh quan là gì? 2. Tại sao đèn chiếu sáng sân vườn lại quan trọng như vậy? 2.1 Tăng cường sự hấp dẫn của lối đi 2.2 Tăng chức năng chiếu sáng ngoài trời 2.3 Đảm bảo an toàn 3. Các loại đèn chiếu sáng sân vườn 3.1 Đèn led rọi sân vườn 3.2 Đèn led dây 3.3 Đèn đường Chiếu sáng sân vườn, cảnh quan là gì? Khi nói đến tính thẩm mỹ bên ngoài, hầu hết các nhà thiết kế đều thêm cây xanh xung quanh nhà ở. Chúng thêm lớp thẩm mỹ cần thiết cho kiến trúc cảnh quan của bạn, đặc biệt ánh sáng cảnh quan ngoài trời làm cho không gian trở nên nổi bật và thu hút hơn bao giờ hết. Sử dụng ánh sáng ấm áp và tươi sáng để làm nổi bật không gian bên ngoài và làm cho không gian sống của bạn trông thân thiện hơn. Nếu được lên kế hoạch và thực hiện một cách chính xác, người ta tin rằng ánh sáng cảnh quan có thể tăng thêm 15-20% giá trị cho ngôi nhà của bạn. Nguồn ảnh: Internet Các dự án chiếu sáng cảnh quan, sân vườn thường tốn kém và tốn thời gian lắp đặt, tuy nhiên nó có thể nâng cao đáng kể các đặc điểm kiến ​​trúc ngôi nhà của bạn. Tăng cường sự hấp dẫn của lối đi Đèn chiếu sáng lối đi được lắp đặt ngoài trời, dọc theo các lối đi trong sân vườn, thường có thiết kế nhỏ gọn, phù hợp với nhiều không gian và vị trí khác nhau nhằm mục đích chiếu sáng và trang trí sân vườn vào ban đêm. Bên cạnh nhiệm vụ chính là chiếu sáng, đèn chiếu sáng ngoài trời còn giúp tăng tính thẩm mỹ, thay đổi diện mạo bên trong và bên ngoài ngôi nhà của bạn. Tăng chức năng chiếu sáng ngoài trời Nhiều người cho rằng chỉ cần ánh sáng bên trong là đủ cho chức năng và an ninh của ngôi nhà. Tuy nhiên, thêm ánh sáng cảnh quan sẽ giúp ngôi nhà của bạn được chiếu sáng tốt hơn. Đồng nghĩa với việc thêm một lớp chiếu sáng bảo vệ bổ sung trong những lúc trời tối cho ngôi nhà. Đặc biệt các thiết bị chiếu sáng ở hiên nhà và khu vực hồ bơi làm cho nó hoạt động hiệu quả hơn vào buổi tối. Đảm bảo an toàn Những câu chuyện về trượt chân trên lối đi hoặc vấp phải thứ gì đó trên mặt đất bên ngoài ngôi nhà trong bóng tối gây ra những tai nạn đáng tiếc. Do đó, đèn chiếu sáng sân vườn, cảnh quan ngoài trời sẽ đảm bảo rằng bên ngoài của ngôi nhà luôn được chiếu sáng. Hệ thống chiếu sáng đầy đủ giúp bất kỳ vị khách nào – và cả bạn tìm đường đi qua khu nhà và khu vực xung quanh và vào nhà mà không gặp rủi ro. Các loại đèn chiếu sáng sân vườn Tùy thuộc vào cảnh quan xung quanh ngôi nhà của bạn để có thể lựa chọn những sản phẩm chiếu sáng chức năng phù hợp. Dưới đây là gợi ý các loại đèn chiếu sáng sân vườn được sử dụng nhiều nhất như sau: Đèn led rọi sân vườn Đèn led rọi sân vườn hay còn gọi là đèn pha led chiếu sáng sân vườn, được sử dụng để chiếu sáng một phần diện tích lớn và chủ yếu được sử dụng để làm nổi bật các bức tường. Với khả năng cho ánh sáng cường độ cao và chiếu rọi rất xa. Đây là thiết bị được sử dụng nhiều trong hắt sáng những điểm nổi bật ở sân vườn hay công viên. Loại đèn chiếu sáng ngoài trời này có thiết kế nhỏ gọn, đa dạng các loại công suất từ 10W - 100W, dễ đưa vào các khu vực như các cạnh tường, hốc tường. Đèn rọi sân vườn cho góc chiếu sáng rộng lên đến 120 độ tạo hiệu ứng ánh sáng đa dạng. Đặc biệt,với tiêu chuẩn chống nước IP66 giúp cho sản phẩm luôn được bảo vệ trước các tác động của yếu tố môi trường. Hình ảnh: Đèn led chiếu rọi sân vườn với van cân bằng áp mới Đèn pha LED Xem tất cả Đèn pha LED 20W ELC1036/20A,W 280.500 đ Đèn pha LED 10W ELC1036T/10A,W 192.500 đ ELC1036N/10A,W 169.400 đ Đèn pha LED 50W ELC1036/50A,W 421.300 đ Đèn pha led 200W ELC1036/200A, W 1.441.000 đ Đèn pha LED 100W ELC1036/100A,W 770.000 đ Đèn pha LED 30W ELC1036/30A,W 313.500 đ prev next Đèn led dây Với những khuôn viên sân vườn rộng và có nhiều cây xanh lớn thì việc sử dụng đèn led dây trang trí xung quanh thân cây tạo hiệu ứng ánh sáng vô cùng hấp dẫn, giúp cảnh quan thêm nổi bật hơn. Ánh sáng đèn led dây dịu nhẹ, không làm chói mắt và đặc biệt người dùng có thể uốn tạo thành nhiều kiểu dáng phù hợp với vị trí lắp đặt. Đèn đường thường được sử dụng để chiếu sáng lối đi và làm nổi bật cây cối xung quanh đối với những ngôi nhà có diện tích ngoài trời rộng. Sử dụng đèn đường năng lượng mặt trời hoặc đèn đường thông minh là lựa chọn thuận tiện nhất trong trường hợp chiếu sáng này. Ngoài ra, người dùng có thể phối hợp thêm các loại đèn nấm, đèn trụ sân vườn, đèn cắm cỏ để không gian sân vườn trở nên hấp dẫn và bắt mắt hơn. Nếu bạn muốn tận dụng tối đa khoảng không gian ngoài trời tuyệt vời của riêng mình, không có cách nào tốt hơn là sử dụng hệ thống chiếu sáng sân vườn. Thật hoàn hảo cho những bữa tiệc ngoài vườn và những đêm hè dài trong sự thoải mái tại chính ngôi nhà của bạn. Nó cũng lý tưởng để thu hút sự chú ý đến các tính năng mà bạn đã dày công nghiên cứu. Một khu vườn cảnh cho đến một bồn hoa đơn giản, nó hoàn toàn biến đổi trở nên lung linh vào buổi tối với ánh sáng phù hợp. Đến với Roman, chúng tôi sẽ giúp việc chiếu sáng khu vườn của bạn trở nên nhanh chóng và dễ dàng với dòng sản phẩm đèn led rọi sân vườn. Sản phẩm có tuổi thọ cao, phù hợp chiếu sáng với điều kiện môi trường ngoài trời và tiết kiệm năng lượng giúp giảm chi phí thay thế và bảo trì. Mọi thông tin chi tiết về sản phẩm Quý khách vui lòng liên hệ HOTLINE: 0886002825 để được tư vấn và hỗ trợ tốt nhất. Các tin liên quan Cách Chọn Công Suất Bóng LED Bulb Theo Diện Tích Phòng Chuẩn Nhất 07/09/2026 Công suất bóng đèn ảnh hưởng trực tiếp đến lượng điện năng tiêu thụ và khả năng chiếu sáng. Nếu chọn bóng có công suất quá thấp, căn phòng có thể thiếu sáng, gây bất tiện trong sinh hoạt và làm việc. Xem chi tiết Quy Định Và Vị Trí Lắp Đèn Chiếu Sáng Sự Cố 04/09/2026 Khi có sự cố mất điện hoặc hỏa hoạn xảy ra, hệ thống chiếu sáng khẩn cấp an toàn là điều cần thiết đối với những khu vực đông người như trường học, văn phòng, trung tâm thương mại hay nhà hàng. Kết Hợp Ánh Sáng Tự Nhiên Và Ánh Sáng Nhân Tạo Trong Thiết Kế Nội Thất 03/09/2026 Ánh sáng đang trở thành một yếu tố thiết kế rất quan trọng cho các công trình kiến trúc. Hiểu được ánh sáng tự nhiên và ánh sáng nhân tạo sẽ giúp bạn có những lựa chọn chiếu sáng phù hợp nhất cho không gian nội thất.
10 | 45 | Tìm hiểu các tiêu chuẩn đèn chiếu sáng sự cố - Roman.vn |  |  | Thông tin | Tin sản phẩm | Tìm Hiểu Các Tiêu Chuẩn Đèn Chiếu Sáng Sự Cố | {"mau_anh_sang_chinh": "ánh sáng trắng và ánh sáng vàng", "tieu_chuan_kiem_tra_chat_luong": "ISO 9001:2015", "cac_chi_so": "CRI và CCT", "ung_dung_anh_sang_trang": "chiếu sáng nội bộ tại các khu vực làm việc, học tập", "ung_dung_anh_sang_vang": "các loại lối thoát hiểm, hành lang, khu vực cầu thang, nhà kho"} |  |  | https://roman.vn/den-chieu-sang-su-co.html | https://roman.vn/pic/News/den-chieu_637956623108420645_HasThumb.png |  |  | Đèn sạc khẩn cấp hoạt động dựa trên nguồn pin/ắc quy dự trữ theo nguyên lý tự động. Sản phẩm tự động bật sáng khi có sự cố gián đoạn nguồn điện. Đèn tự động bật – tắt, sạc và ngắt sạc khi pin đầy và trang bị đèn báo màu đỏ khi sạc. Đèn sử dụng công nghệ LED với bóng đèn năng lượng cao, tiết kiệm điện năng. |  |  |  | Đặc điểm của đèn chiếu sáng sự cố Đèn sạc khẩn cấp hoạt động dựa trên nguồn pin/ắc quy dự trữ theo nguyên lý tự động. Sản phẩm tự động bật sáng khi có sự cố gián đoạn nguồn điện. Đèn tự động bật – tắt, sạc và ngắt sạc khi pin đầy và trang bị đèn báo màu đỏ khi sạc. Đèn sử dụng công nghệ LED với bóng đèn năng lượng cao, tiết kiệm điện năng.
11 | 80 | Đèn đường LED Roman ELF2001/50W - Rực sáng mọi nẻo đường | ELF2001/50W |  | Thông tin | Tin sản phẩm | Đèn đường LED Roman ELF2001/50W - Rực sáng mọi nẻo đường | {"cong_suat": "50W", "dien_ap": "110-250V/50-60Hz", "hieu_suat_phat_quang": "120Lm/W", "mau_anh_sang": "Ánh sáng trắng/6500K", "chi_so_hoan_mau": "80, CRI >80", "tieu_chuan": "IP66", "chung_nhan": "ISO", "chip_led": "Osram", "kich_thuoc": "315x95x67mm", "chieu_cao_lap_dat_den_thich_hop": "8M – 12M", "khoang_cach_lap_dat_den": "25M – 30M"} |  |  | https://roman.vn/den-duong-led-roman-elf2001-50w.html | https://roman.vn/pic/News/den-duong_637459777175350079_HasThumb.png |  |  | Nguồn sáng Thân đèn | Công suất: 50W Điện áp: 110-250V/50-60Hz Hiệu suất phát quang: ≥120Lm/W Màu ánh sáng: Ánh sáng trắng/6500K Chỉ số hoàn màu: ≥80 Tiêu chuẩn: IP66 Chứng nhận: ISO Chỉ số hoàn màu: CRI > 80 Chip LED: Osram Kích thước: 315x95x67mm |  |  | Đặc điểm đèn đường LED Roman ELF2001/50W 2.1 Nguồn sáng Đèn đường LED 50W ELF2001 của Roman sử dụng chip LED Osram cao cấp với hiệu suất phát quang ≥120Lm/W cho ánh sáng chất lượng tốt, tiết kiệm điện năng tiêu thụ. Sản phẩ m có thể thay thế hệ thống đèn cao áp truyền thống có công suất từ 300w – 500w xuất sắc hoàn hảo nhất hiện nay. Đèn đường ELF2001/50W của Roman sử dụng nguồn sáng không chứa thủy ngân, tia UV, an toàn 100% đối với môi trường và sức khỏe người sử dụng. Đèn đường LED Roman cho ánh sáng trắng 6500K với chỉ số hoàn màu CRI >80, màu sắc trung thực, ánh sáng không bị nhấp nháy và không giới hạn số lần bật/tắt đèn. 2.2 Thân đèn Chất liệu thân vỏ Đèn đường ELF2001/50W sử dụng 2 chất liệu chính: hợp kim nhôm – chao nhựa PC, trong đó: Vỏ đèn sử dụng hợp kim nhôm được thiết kế tỉ mỉ với các cánh tản nhiệt dày, độ bền cao, chống va đập, chống oxy hóa. Chao đèn được làm bằng chất liệu nhựa PC xuyên sáng giúp bảo vệ chip LED trước các tác động của bên ngoài đồng thời giúp ánh sáng phân bố đều và không bị chói mắt. Bao phủ toàn bộ bề mặt sản phẩm là lớp sơn tĩnh điện màu ghi chống oxy hóa, chống ăn mòn, sáng mịn, độ bền cao. Thiết kế thân đèn Đèn đường LED ELF2001/50W Roman thiết kế kiểu dáng hình chữ nhật với kích thước 315x95x67mm. * Đèn đường LED ELF2001/50W nên được kết hợp với ống thép ø27 uốn góc 105 độ của Roman. Ống thép được trang bị 2 chốt nối giúp giữ đèn thêm chắc chắn đảm bảo an toàn trong quá trình sử dụng. Cấp độ bảo vệ ELF2001/50W đạt tiêu chuẩn IP66 (chống nước – chống bụi) giúp đèn được bảo vệ tốt khỏi các tác động của môi trường. Như vậy, dù trong bất cứ điều kiện thời tiết mưa giông sấm sét thì đèn vẫn hoạt động ổn định và không bị ảnh hưởng, an toàn 100% chiếu sáng ngoài trời. Chính vì vậy đèn đường Roman giúp giảm chi phí bảo trì vì tuổi thọ cao, thích hợp cho những nơi thay thế bóng đèn đắt tiền, bất tiện hoặc khó khăn.
12 | 81 | (24h.com.vn) Đèn đường LED Roman giúp tăng cường chiếu sáng ngõ xóm hiệu quả |  |  | Thông tin | Tin hoạt động | (24h.com.vn) Đèn đường LED Roman giúp tăng cường chiếu sáng ngõ xóm hiệu quả | {"tuoi_tho_den": "30.000 giờ", "tiet_kiem_dien_nang": "80%", "chip_led": "Osram cao cấp", "dải_dien_ap": "110-250V", "chi_so_ip": "IP66"} |  |  | https://roman.vn/den-duong-led-roman-giup-tang-cuong-chieu-sang-ngo-xom-hieu-qua.html | https://roman.vn/pic/News/popup-den_637721403985989413_HasThumb.png
13 | 86 | Đèn học cho bé Roman - Bé an toàn, Mẹ yên tâm |  |  | Thông tin | Tin sản phẩm | Đèn học cho bé Roman - Bé an toàn, Mẹ yên tâm | {"chi_so_hoan_mau": "CRI ≥ 80", "anh_sang_led": "3500K"} |  |  | https://roman.vn/den-hoc-cho-be-roman-be-an-toan-me-yen-tam.html | https://roman.vn/pic/News/den-hoc-c_637775152504137395_HasThumb.jpg |  |  | Giúp trẻ ngồi đúng tư thế An toàn, thân thiện Màu sắc, kiểu dáng bắt mắt |  |  |  | Giúp trẻ ngồi đúng tư thế Trong quá trình ngồi học, phụ huynh cần chú ý tới tư thế ngồi để bảo vệ cột sống của trẻ. Các tư thế ngồi sai lệch như: Đầu và thân trên cong về phía trước hoặc nghiêng sang một bên... gây đau nhức, mỏi cổ, vai, mỏi mắt làm trẻ khó chịu, căng thẳng, mệt mỏi trong quá trình học tập. Nếu quá trình đó kéo dài có khả năng dẫn đến các chấn thương cơ xương liên quan đến tư thế làm việc không hợp lý. Sử dụng ghế ngồi và bàn học có thể điều chỉnh độ cao là một trong những giải pháp giúp trẻ có tư thế ngồi học khoa học. Bên cạnh đó việc sử dụng đèn học để bàn cũng được xem là một cách bảo vệ cột sống của trẻ. Đèn học để bàn Roman thiết kế tiện dụng với khả năng dễ dàng xoay chuyển, giúp bạn có thể tùy chỉnh độ cao, thấp của thân đèn hoặc góc chiếu tùy thích rất dễ dàng. An toàn, thân thiện Đèn học Roman được làm từ chất liệu an toàn, vỏ được làm bằng chất liệu nhựa ABS cao cấp, thép sơn tĩnh điện có độ bền cao. Khả năng chịu lực và chịu nhiệt tốt, dễ dàng lau chùi khi bám bẩn. Sản phẩm không chứa các hóa chất gây hại, đảm bảo an toàn cho sức khỏe người sử dụng. Màu sắc, kiểu dáng bắt mắt Các mẫu đèn học chống cận cho bé đa dạng kiểu dáng, màu sắc bắt mắt giúp bé tràn đầy hứng khởi cho việc học. Ngoài ra, phụ huynh có thể áp dụng một số biện pháp sau để bảo vệ đôi mắt của con trẻ khi học online: Giữ cho mắt được nghỉ ngơi: Trong điều kiện bình thường, tần suất chớp mắt trung bình khoảng 15-20 lần một phút, sau đó giảm xuống còn 5-7 lần/phút khi làm việc với màn hình máy tính và các thiết bị điện tử, dẫn tới khô mắt. Do đó, phụ huynh cần tập cho trẻ thói quen nghỉ ngơi sau một thời gian học tập. Hãy áp dụng quy tắc 20/20/20 để cho đôi mắt trẻ được thư giãn khỏi màn hình kỹ thuật số. Cứ 20 phút, cha mẹ hãy nhắc trẻ cho mắt nghỉ ngơi 20 giây và nhìn vào một vật cách xa khoảng 6m (tương đương 20 feet). Giữ khoảng cách hợp lý với các thiết bị điện tử: Theo Trung tâm An toàn và Sức khỏe Nghề nghiệp Canada (CCOHS), chiều cao màn hình phù hợp là cạnh trên của màn hình ngang hoặc thấp hơn đường mắt nhìn thẳng, khoảng cách từ mát đến màn hình khoảng 40-74cm (tương đương chiều dài cánh tay người lớn). Máy vi tính hoặc máy tính bảng nên đặt cách mắt khoảng 1 cánh tay và hơi thấp hơn tầm mắt 1 góc khoảng 15 độ để mắt trẻ ở vị trí hướng xuống khi nhìn vào màn hình. Việc này giúp giảm căng cơ ở mắt và góp phần thu hẹp khe mi giúp giảm diện tích tiếp xúc của mắt với môi trường bên ngoài, từ đó giảm nguy cơ khô mắt. Bổ sung dưỡng chất cho mắt: Để bảo vệ mắt cho trẻ khi học bạn cần bổ sung cho trẻ các thực phẩm có chứa nhiều vitamin A, vitamin C, vitamin E, lutein... để giúp đôi mắt trẻ thêm sáng, tăng cường sức đề kháng.
14 | 91 | Đèn led âm trần 7W 3 màu không kén chọn không gian như bạn nghĩ |  |  | Thông tin | Tin sản phẩm | Đèn led âm trần 7W 3 màu không "kén" chọn không gian như bạn nghĩ |  |  |  | https://roman.vn/den-led-am-tran-7w-3-mau.html | https://roman.vn/pic/News/den-led-a_638029110271919347_HasThumb.png |  |  | Đèn downlight 3 màu ánh sáng nhôm viền màu vàng Đèn downlight 3 màu ánh sáng siêu mỏng nhôm Kết nối với Roman tại |  |  |  | Đèn downlight 3 màu ánh sáng nhôm viền màu vàng Đèn được làm từ chất liệu tản nhiệt nhôm, viền mặt nhựa PC, chao đèn bằng nhựa trắng đục giúp giảm độ chói. Thiết kế dạng đèn LED downlight, có driver rời, dễ thay thế lắp đặt. Đèn LED được sản xuất sử dụng chip LED Hàn Quốc công nghệ cao, hoạt động ổn định, bền bỉ với tuổi thọ lên đến 30.000 giờ. Đèn led âm trần 7w có dải điện áp rộng (110-245V), hoạt động ổn định trước sự thay đổi của điện áp lưới. Các thông số kỹ thuật của đèn: Đèn LED âm trần công suất 7W Hiệu suất sáng đạt trên 95Lm/W 3 màu ánh sáng với nhiệt độ màu 3000K/4500k/6500k cho ánh sáng vàng, trung tính và ánh sáng trắng, có thể tùy biến thay đổi sau mỗi lần bật/tắt theo ý muốn trong quá trình sử dụng. Đặc biệt, sản phẩm ít tỏa nhiệt, không nhấp nháy, không phát ra tia tử ngoại (UV) nên rất an toàn với người sử dụng và thân thiện với môi trường. Sản phẩm đèn LED âm trần không chỉ có tác dụng chiếu sáng mà còn tăng thêm tính thẩm mỹ cho không gian, hơn nữa còn có khả năng tiết kiệm điện năng lên tới 85% so với bóng đèn sợi đốt, 50% so với bóng đèn huỳnh quang giúp bạn tiết kiệm được một khoản chi phí đáng kể. >> Chi tiết sản phẩm << Đèn downlight 3 màu ánh sáng siêu mỏng nhôm Đèn được làm từ chất liệu hợp kim nhôm, vừa bền đẹp, tản nhiệt tốt, kéo dài tuổi thọ cho sản phẩm. Thiết kế dạng đèn LED downlight, có góc chiếu sáng rộng, thân đèn nhỏ gọn, siêu mỏng, bề dày chỉ dưới 20mm. Đèn sử dụng chip LED Hàn Quốc công nghệ cao, tuổi thọ lên đến 30.000 giờ. Đèn hoạt động với giải điện áp rộng (110-245V), hoạt động ổn định trước sự thay đổi của điện áp. Đèn led âm trần công suất 7W Hiệu suất sáng đạt trên 95Lm/W, hệ số trả màu ấn tượng (CRI ≥ 80) đáp ứng tiêu chuẩn chiếu sáng Việt Nam. Ánh sáng mạnh, rõ ràng, rất phù hợp để sử dụng tại gia đình và văn phòng, khách sạn. Nhiệt độ màu ánh sáng: 3000K/4500K/6500K, phát ra ánh sáng 3 màu (sáng trắng, sáng vàng và trung tính) dịu nhẹ, không gây mỏi mắt, phù hợp với trạng thái cảm xúc của người sử dụng. Sản phẩm không chứa thủy ngân, không phát ra tia tử ngoại (UV) nên rất an toàn với người sử dụng. Sản phẩm có tuổi thọ cao, lên đến 30.000 giờ, gấp 2-3 lần so với đèn compact và ánh sáng ổn định sau mỗi lần bật/tắt, giúp bạn yên tâm sử dụng lâu dài, có khả năng tiết kiệm điện năng lên tới 85% so với bóng đèn sợi đốt, giúp bạn tiết kiệm được một khoản chi phí đáng kể. Với những thông tin mà Roman đã chia sẻ, đã cung cấp cho quý khách hàng những thông tin cụ thể hơn về đèn LED âm trần 7W 3 màu sáng và làm rõ những thông số kỹ thuật để lựa chọn được sản phẩm phù hợp với nhu cầu sử dụng. Quý khách có thể để lại câu hỏi và nhận tư vấn chi tiết từ Roman - thương hiệu thiết bị điện, thiết bị chiếu sáng đã có 20 năm kinh nghiệm và uy tín trên thị trường, với đa dạng lựa chọn về mẫu mã, công dụng sản phẩm. Kết nối với Roman tại: Hotline/Zalo: 0886002825 Website: https://roman.vn/
15 | 92 | Đèn LED âm trần loại nào tốt? - Roman.vn |  |  | Thông tin | Tin sản phẩm | Đèn LED âm trần loại nào tốt? Mua đèn Led âm trần ở đâu? | {"thuong_hieu": "Roman", "cong_suat": "6W, 7W, 9W", "dien_ap": "110-245V/50Hz", "hieu_suat_chieu_sang": "95Lm/W, 95Lm//W", "kich_thuoc": "106x38x90mm, 118x35x90mm, 146x20x135mm", "mau_anh_sang": "Ấm/Trắng, Ba màu", "chat_lieu": "Thân tản nhiệt nhôm, chao nhựa trắng đục, Vỏ kim nhôm, chao nhựa trắng đục, Vỏ hợp kim nhôm, chao nhựa", "tuoi_tho": "30.000 giờ", "chip_led": "Hàn Quốc"} |  |  | https://roman.vn/den-led-am-tran-loai-nao-tot.html | https://roman.vn/pic/News/den-led-a_637735985599560915_HasThumb.jpg |  |  | Bóng đèn LED Downlight âm trần ELD2010/6A,W có 2 loại màu ánh sáng ấm và trắng mang lại những vẻ đẹp khác nhau cho không gian chiếu sáng. Sử dụng chip LED Hàn Quốc cho ánh sáng chất lượng ổn định, độ phân bổ ánh sáng rộng và không làm hại mắt. Phần chất liệu đèn được làm từ nguyên vật liệu cao cấp, thân tản nhiệt nhôm, chao đèn được làm bắng nhựa trắng đục chống chói. Thiết kế nhôm đúc viền lõm hiện đại, độc đáo. | Thương hiệu: Roman Công suất: 6W Điện áp: 110-245V/50Hz Hiệu suất chiếu sáng: 95Lm/W Kích thước: 106x38x90mm Màu ánh sáng: Ấm/Trắng Chất liệu: Thân tản nhiệt nhôm, chao nhựa trắng đục Tuổi thọ: 30.000 giờ Chip LED: Hàn Quốc Thương hiệu: Roman Công suất: 7W Điện áp: 110-245V/50Hz Hiệu suất chiếu sáng: 95Lm/W Kích thước: 118x35x90mm Màu ánh sáng: Ba màu Chất liệu: Vỏ kim nhôm, chao nhựa trắng đục Tuổi thọ: 30.000 giờ Chip LED: Hàn Quốc Thương hiệu: Roman Công suất: 9W Điện áp: 110-245V/50Hz Hiệu suất chiếu sáng: 95Lm//W Kích thước: 146x20x135mm Màu ánh sáng: Ấm/Trắng Chất liệu: Vỏ hợp kim nhôm, chao nhựa Tuổi thọ: 30.000 giờ Chip LED: Hàn Quốc |  |  | Đặc điểm Bóng đèn LED Downlight âm trần ELD2010/6A,W có 2 loại màu ánh sáng ấm và trắng mang lại những vẻ đẹp khác nhau cho không gian chiếu sáng. Sử dụng chip LED Hàn Quốc cho ánh sáng chất lượng ổn định, độ phân bổ ánh sáng rộng và không làm hại mắt. Phần chất liệu đèn được làm từ nguyên vật liệu cao cấp, thân tản nhiệt nhôm, chao đèn được làm bắng nhựa trắng đục chống chói. Thiết kế nhôm đúc viền lõm hiện đại, độc đáo.
16 | 108 | Đèn LED Mica Roman được Vietnamnet đánh giá là giải pháp chiếu sáng cho không gian hiện đại | ELL9030 |  | Thông tin | Tin hoạt động | Đèn LED Mica Roman được Vietnamnet đánh giá là "giải pháp chiếu sáng cho không gian hiện đại" | {"tuoi_tho": "30.000 giờ", "goc_chieu_sang": "180 độ", "cong_suat": "20W, 40W, 60W", "chip_led": "Hàn Quốc"} |  |  | https://roman.vn/den-led-mica-roman-giai-phap-chieu-sang-cho-khong-gian-hien-dai.html | https://roman.vn/pic/News/den-led-m_637632375543476245_HasThumb.jpg | [6 empty] | Giải pháp chiếu sáng tối ưu So với đèn tuýp truyền thống, đèn Led Mica mang lại sự tiện lợi trong quá trình lắp đặt, sử dụng nhờ tích hợp máng đèn và đèn thành một khối thống nhất, góc chiếu sáng lên đến 180 độ. Theo đại diện Roman - thương hiệu đèn Led nổi tiếng trên thị trường Việt, nhờ sử dụng chip Led làm nguồn sáng, đèn mica mang đến hiệu quả chiếu sáng tối ưu, gia tăng sự an toàn cho gia chủ, cùng chỉ số hoàn màu ấn tượng, tuổi thọ lên đến 30.000 giờ và tiết kiệm điện năng tới 70% so với các loại đèn truyền thống. Điểm cộng lớn khác của dòng đèn Led mica là thân nhôm sơn tĩnh điện trắng hạn chế oxy hóa, kết hợp với chao nhựa PC xuyên sáng giúp phân bổ ánh sáng đều đồng thời mang đến đồng bộ, đẹp mắt. Chính vì vậy, nhu cầu sử dụng đèn mica ngày càng tăng. Anh Trường (đại lý cửa hàng điện nước Hiền Trường - Thanh Xuân, Hà Nội) chia sẻ: “Trong mấy năm trở lại đây, số lượng tiêu thụ đèn tuýp Led mica cao hơn nhiều so với số lượng bóng đèn tuýp bởi mẫu mã đẹp, an toàn và dùng được lâu”. Anh Nguyễn Tuấn Anh (kỹ sư điện tại Hưng Yên) cũng cho biết: “Đèn Led mica ngày càng được nhiều chủ đầu tư lựa chọn cho các dự án văn phòng hoặc nhà máy, nhà xưởng bởi tiết kiệm tiền điện, độ sáng tốt, góc chiếu rộng, tuổi thọ cao nên giảm thiểu rủi ro thay thế sửa chữa trong quá trình sử dụng”. Dựa trên công năng sử dụng, dòng sản phẩm này được chia làm 2 loại: đèn chống thấm và đèn không chống thấm. Đèn chống thấm được sử dụng thắp sáng ở khu vực có độ ẩm cao như tầng hầm, xưởng chế biến thủy hải sản. Còn đèn không chống thấm được ứng dụng nhiều trong chiếu sáng hộ gia đình, văn phòng, khu thương mại… Cả 2 thường có ánh sáng màu trắng hoặc tích hợp cả 3 màu ánh sáng trong cùng một sản phẩm.
17 | 111 | Đèn LED MICA tràn viền ELL9030W - Tăng công suất, giá không đổi |  |  | Thông tin | Tin sản phẩm | Đèn LED MICA tràn viền ELL9030 - Tăng công suất, giá không đổi | {"cong_suat": "20W, 40W, 60W", "mau_anh_sang": "Trắng", "kich_thuoc": "645x66x24.5mm, 1205x66x24.5mm, 1220x76x28mm", "cong_suat_tang": "36W lên 40W", "nhiet_do_mau": "6500K", "dien_ap": "110-245V/50Hz"} |  |  | https://roman.vn/den-led-mica-tran-vien-ell9030w-tang-cong-suat-gia-khong-doi.html | https://roman.vn/pic/News/den-mica-_637448405742486621_HasThumb.png |  |  | Công suất đa dạng với mức giá không đổi Linh kiện chất lượng |  |  |  | Đặc điểm nổi bật của đèn LED Mica ELL9030 1.1 Công suất đa dạng với mức giá không đổi Đèn Mica LED Roman ELL9030 có nhiều bước cải tiến mới về công suất mang đến nhiều sự lựa chọn dành cho khách hàng với mức giá không thay đổi. Ngoài việc gia tăng công suất từ 36W lên 40W so với dòng Mica cũ, ngoài ra sản phẩm còn bổ sung thêm công suất lên tới 60W. Thông tin công suất và kích thước của đèn LED Mica ELL9030: Mã hàng Công suất Màu ánh sáng Kích thước ELL9030W,B/20W 20W Trắng 645x66x24.5mm ELL9030W,B/40W 40W 1205x66x24.5mm ELL9030W,B/60W 60W 1220x76x28mm 1.2 Linh kiện chất lượng Sản phẩm đèn Mica LED mới của Roman có thân nhôm màu trắng sơn tĩnh điện giúp chống oxy hóa, tản nhiệt nhanh cũng như bảo vệ sản phẩm không bị bóp méo khi vận chuyển. Chao đèn được làm từ chất liệu nhựa PC xuyên sáng giúp chống chói, chống mỏi mắt, cho góc chiếu sáng rộng và ánh sáng được phân bố đều. Nguồn sáng của đèn sử dụng chip LED Hàn Quốc chất lượng cao với hiệu suất phát quang ≥ 95 Lm/W, độ bền cao. Đèn LED Mica ELL9030 có màu ánh sáng trắng (6500K) với độ sắc nét và tính trung thực cao, an toàn cho mắt.
18 | 120 | Đèn led panel 300x1200 - Kiến tạo không gian sống hiện đại |  |  | Thông tin | Tin sản phẩm | Đèn led panel 300x1200 - Kiến tạo không gian sống hiện đại | {"nhiet_do_mau": "6500K", "dien_ap": "100V-240V/50-60Hz"} |  |  | https://roman.vn/den-led-panel-300x1200.html | https://roman.vn/pic/News/ung-dung-_638066944595773616_HasThumb.jpg |  |  | Bền bỉ với thời gian Sử dụng ổn định An toàn cho sức khỏe người dùng |  |  |  | Ưu điểm của đèn led panel 300×1200 Dưới đây là những ưu điểm của đèn led panel tấm chữ nhật 300x1200 như sau: Bền bỉ với thời gian Vỏ đèn panel 300x1200 được làm từ nhôm và sơn phủ một lớp tĩnh điện màu trắng nên nó sẽ giúp ngăn ngừa đèn bị oxy hóa, rỉ sét. Cũng nhờ lớp sơn này mà đèn trông vô cùng thẩm mỹ. Đặc biệt cường độ sáng của đèn hiển thị rất tốt, trung thực và chỉ bị hao hụt màu tỉ lệ 1%/ năm. Sử dụng ổn định Đèn Led panel nói chung đều sử dụng tấm dẫn sáng bằng nhựa Poly Methyl Methacrylate (PMMA). Nó có khả năng chịu được va đập tốt, độ chống trầy xước cao. Đặc biệt khả năng truyền sáng cao hơn so với tấm PS, không bị đổi màu trong quá trình sử dụng giữ cho ánh sáng của đèn ổn định trong thời gian dài. (Nguồn ảnh: Internet) An toàn cho sức khỏe người dùng Đèn Led panel có chất lượng ánh sáng tốt, độ bền cao. Thêm vào đó nhiệt độ màu 6500K tạo ra ánh sáng chân thực, an toàn cho thị lực người dùng. Hiện nay trên thị trường có đèn led panel 300x1200 có dải điện áp rộng 100V-240V/50-60Hz, đạt tiêu chuẩn EMC tương thích điện từ trường nên không gây ra ảnh hưởng đến các thiết bị điện tử.
19 | 122 | Đèn LED Panel tấm PLP102 Roman Pro - Kiến tạo không gian sang trọng |  |  | Thông tin | Tin sản phẩm | Đèn LED Panel tấm PLP102 Roman Pro - Kiến tạo không gian sang trọng |  |  |  | https://roman.vn/den-led-panel-tam-plp102-roman-pro.html | https://roman.vn/pic/News/den-led-p_637467563015931019_HasThumb.png |  |  | Chỉ số hoàn màu CRI Khả năng chống bụi, chống thấm tốt (IP40) giúp bảo vệ sản phẩm trước các tác nhân bụi bẩn, hơi nước đi vào bên trong thiết bị, giúp kéo dài tuổi thọ sản phẩm và hạn chế chi phí sửa chữa. Khả năng chống xung điện 1.2kV giúp bảo vệ sản phẩm khỏi sét đánh, đoản mạch hoặc phóng tĩnh điện. Thân thiện với môi trường, ánh sáng ổn định, không nhấp nháy sau mỗi lần bật/tắt. |  |  |  | Đặc tính nổi bật khác Chỉ số hoàn màu CRI cao cho ánh sáng chân thực, tăng khả năng nhận diện màu sắc vật thể được chiếu sáng. Khả năng chống bụi, chống thấm tốt (IP40) giúp bảo vệ sản phẩm trước các tác nhân bụi bẩn, hơi nước đi vào bên trong thiết bị, giúp kéo dài tuổi thọ sản phẩm và hạn chế chi phí sửa chữa. Khả năng chống xung điện 1.2kV giúp bảo vệ sản phẩm khỏi sét đánh, đoản mạch hoặc phóng tĩnh điện. Thân thiện với môi trường, ánh sáng ổn định, không nhấp nháy sau mỗi lần bật/tắt.
20 | 124 | Chip LED COB và chip LED SMD có gì khác nhau? |  |  | Thông tin | Câu hỏi thường gặp | Chip LED COB và chip LED SMD có gì khác nhau? |  |  |  | https://roman.vn/den-led-su-dung-chip-led-cob-va-smd-co-gi-khac-nhau.html | https://roman.vn/pic/News/chip-led-_637474552109568991_HasThumb.png |  |  | Các chip led SMD này thiết kế rất nhỏ, gần giống với chip của máy tính phẳng, vuông và có nhiều kích cỡ như như SMD 5050, rộng 5mm, SMD 3528 rộng 3,5mm, SMD 2835. Điểm khác biệt của chip LED SMD so với các loại chip LE thông thường khác là có thể có nhiều hơn hai tiếp điểm, có thể có tối đa 3 đi-ốt trên một chip, với mỗi đi-ốt có một mạch riêng. Mỗi mạch sẽ có một cực âm và một cực dương, dẫn đến 2, 4 hoặc 6 tiếp điểm trong một con chip. Chip SMD cho ra độ sáng tốt, có thể sản xuất 50 đến 100 lumens mỗi Watt. Có thể tạo ra nhiều nhiệt độ màu khác nhau |  |  |  | Đặc điểm nổi bật Các chip led SMD này thiết kế rất nhỏ, gần giống với chip của máy tính phẳng, vuông và có nhiều kích cỡ như như SMD 5050, rộng 5mm, SMD 3528 rộng 3,5mm, SMD 2835. Điểm khác biệt của chip LED SMD so với các loại chip LE thông thường khác là có thể có nhiều hơn hai tiếp điểm, có thể có tối đa 3 đi-ốt trên một chip, với mỗi đi-ốt có một mạch riêng. Mỗi mạch sẽ có một cực âm và một cực dương, dẫn đến 2, 4 hoặc 6 tiếp điểm trong một con chip. Chip SMD cho ra độ sáng tốt, có thể sản xuất 50 đến 100 lumens mỗi Watt. Có thể tạo ra nhiều nhiệt độ màu khác nhau Ưu điểm của đèn LED sử dụng chip LED SMD: Đèn LED SMD tạo ra nguồn sáng có độ lan tỏa rộng nên ánh sáng lan tỏa khắp mọi nơi và có độ chói cao. Phù hợp chiếu sáng cho phòng có không gian lớn như: Phòng khách, nhà bếp,...
21 | 146 | Đèn Pha Led 200w Khác Gì So Với Đèn Pha Truyền Thống? |  |  | Thông tin | Tin sản phẩm | Đèn Pha Led 200w Khác Gì So Với Đèn Pha Truyền Thống? |  |  |  | https://roman.vn/den-pha-led-200w-khac-gi-so-voi-den-pha-truyen-thong.html | https://roman.vn/pic/News/Den-Pha-L_639221305342267346_HasThumb.png |  |  | Đèn pha LED 200W là gì? Đèn pha LED 200W khác gì so với đèn pha truyền thống? Công nghệ chiếu sáng hiện đại hơn Tiết kiệm điện năng Tuổi thọ sử dụng cao Khả năng khởi động nhanh Tản nhiệt và thiết kế được tối ưu Khả năng sử dụng ngoài trời Đèn pha LED 200W được ứng dụng ở đâu? Những thông số cần quan tâm khi chọn đèn pha LED 200W Có nên thay đèn pha truyền thống bằng đèn pha LED 200W? Cách Chọn Công Suất Bóng LED Bulb Theo Diện Tích Phòng Chuẩn Nhất Quy Định Và Vị Trí Lắp Đèn Chiếu Sáng Sự Cố Kết Hợp Ánh Sáng Tự Nhiên Và Ánh Sáng Nhân Tạo Trong Thiết Kế Nội Thất |  |  |  | Đèn Pha Led 200w Khác Gì So Với Đèn Pha Truyền Thống? 12/08/2026 - 10:48 AM Trong các giải pháp chiếu sáng ngoài trời hiện nay, đèn pha LED 200W đang dần trở thành lựa chọn được nhiều gia đình, doanh nghiệp và công trình ưu tiên nhờ khả năng chiếu sáng mạnh, tiết kiệm năng lượng và độ bền cao. So với các dòng đèn pha truyền thống, đèn pha LED 200W mang đến nhiều cải tiến đáng chú ý về hiệu suất, tuổi thọ và khả năng vận hành. Đèn pha LED 200W là gì? Đèn pha LED 200W là thiết bị chiếu sáng sử dụng công nghệ LED với công suất 200W, được thiết kế để tạo ra nguồn sáng mạnh và tập trung trên diện tích tương đối lớn. Sản phẩm thường được sử dụng tại sân vườn, sân thể thao, bãi đỗ xe, nhà xưởng, kho bãi, khuôn viên công trình và các khu vực ngoài trời. Không chỉ tập trung vào công suất, đèn pha LED hiện đại còn được tối ưu về chip LED, bộ nguồn, hệ thống tản nhiệt và khả năng chống bụi, chống nước, giúp đèn hoạt động ổn định trong nhiều điều kiện môi trường. Đèn pha LED 200W khác gì so với đèn pha truyền thống? Đèn pha LED 200W khác đèn pha truyền thống chủ yếu ở công nghệ chiếu sáng, mức tiêu thụ điện, tuổi thọ, hiệu suất và khả năng sử dụng ngoài trời. Công nghệ chiếu sáng hiện đại hơn Đèn pha truyền thống thường sử dụng các công nghệ như halogen, cao áp hoặc metal halide. Trong khi đó, đèn pha LED 200W sử dụng chip LED để phát sáng. Công nghệ LED giúp nâng cao hiệu suất chuyển đổi điện năng thành ánh sáng, hạn chế phần năng lượng bị chuyển thành nhiệt và mang lại khả năng chiếu sáng ổn định trong quá trình sử dụng. Tiết kiệm điện năng Một trong những ưu điểm nổi bật của đèn pha LED 200W là khả năng tiết kiệm điện. Với cùng nhu cầu chiếu sáng, đèn LED có thể đạt hiệu suất phát sáng cao hơn so với nhiều loại đèn truyền thống. Đối với những khu vực phải bật đèn trong thời gian dài như nhà xưởng, sân thể thao, bãi xe hoặc khuôn viên rộng, việc sử dụng đèn LED có thể góp phần giảm chi phí điện năng trong quá trình vận hành. Tuổi thọ sử dụng cao Đèn pha LED không sử dụng dây tóc như đèn halogen nên hạn chế được tình trạng đứt dây tóc trong quá trình sử dụng. Các mẫu đèn pha LED chất lượng tốt có thể đạt tuổi thọ hàng chục nghìn giờ. Tuổi thọ cao giúp giảm tần suất thay thế bóng và hạn chế chi phí bảo trì, đặc biệt tại những công trình có số lượng đèn lớn hoặc vị trí lắp đặt khó tiếp cận. Khả năng khởi động nhanh Khi được cấp điện, đèn pha LED 200W có thể đạt độ sáng gần như ngay lập tức. Người dùng không cần chờ đèn tăng dần độ sáng như một số dòng đèn phóng điện truyền thống. Đây là ưu điểm đáng chú ý đối với các khu vực cần chiếu sáng nhanh như sân thể thao, bãi đỗ xe, lối đi và khu vực an ninh. Tản nhiệt và thiết kế được tối ưu Đèn pha LED 200W thường sử dụng thân đèn bằng hợp kim nhôm kết hợp với các cánh tản nhiệt nhằm hỗ trợ giải phóng nhiệt trong quá trình hoạt động. Khả năng tản nhiệt tốt có vai trò quan trọng đối với tuổi thọ của chip LED và bộ nguồn. Vì vậy, khi lựa chọn đèn, người dùng nên quan tâm đến thiết kế tản nhiệt thay vì chỉ nhìn vào công suất. Khả năng sử dụng ngoài trời Đèn pha LED 200W thường được thiết kế để sử dụng tại những khu vực có điều kiện môi trường khắc nghiệt. Một số sản phẩm được trang bị chuẩn bảo vệ như IP66, giúp hạn chế tác động của bụi và nước. Nhờ đó, đèn có thể được ứng dụng tại sân vườn, sân thể thao, nhà xưởng, kho bãi, bãi đỗ xe và nhiều khu vực ngoài trời khác. Đèn pha LED 200W được ứng dụng ở đâu? Nhờ công suất lớn và khả năng tạo nguồn sáng mạnh, đèn pha LED 200W có thể được sử dụng trong nhiều lĩnh vực: Nhà xưởng, kho hàng: hỗ trợ chiếu sáng khu vực sản xuất và lưu trữ. Sân thể thao: sử dụng cho sân bóng đá, sân cầu lông, sân bóng chuyền và các khu vực luyện tập. Bãi đỗ xe: tăng khả năng quan sát và hỗ trợ an ninh vào ban đêm. Sân vườn, khuôn viên: tạo nguồn sáng cho không gian ngoài trời. Công trình xây dựng: chiếu sáng khu vực thi công khi làm việc vào ban đêm. Biển quảng cáo: hỗ trợ chiếu sáng bảng hiệu và khu vực trưng bày ngoài trời. Những thông số cần quan tâm khi chọn đèn pha LED 200W Không nên lựa chọn đèn chỉ dựa vào công suất 200W. Để đảm bảo hiệu quả chiếu sáng, người dùng nên kiểm tra thêm: Quang thông: cho biết tổng lượng ánh sáng mà đèn phát ra. Hiệu suất phát sáng: chỉ số lm/W càng cao cho thấy khả năng chuyển đổi điện năng thành ánh sáng càng hiệu quả. Góc chiếu: quyết định phạm vi và độ tập trung của ánh sáng. Nhiệt độ màu: lựa chọn màu ánh sáng phù hợp với mục đích sử dụng. Chỉ số CRI: ảnh hưởng đến khả năng thể hiện màu sắc của vật thể dưới ánh sáng. Chuẩn IP: đặc biệt quan trọng khi đèn được lắp đặt ngoài trời. Bộ nguồn và hệ thống tản nhiệt: ảnh hưởng trực tiếp đến độ ổn định và tuổi thọ của đèn. Có nên thay đèn pha truyền thống bằng đèn pha LED 200W? Nếu công trình đang sử dụng hệ thống đèn pha truyền thống có mức tiêu thụ điện cao, thường xuyên phải thay bóng hoặc phát sinh nhiều chi phí bảo trì, việc chuyển sang đèn pha LED 200W có thể là một giải pháp đáng cân nhắc. Tuy nhiên, cần lựa chọn công suất dựa trên diện tích cần chiếu sáng, độ cao lắp đặt, khoảng cách giữa các đèn, yêu cầu độ sáng và mục đích sử dụng. Không phải cứ chọn công suất lớn hơn là hiệu quả hơn. So với nhiều dòng đèn pha truyền thống, đèn pha LED 200W nổi bật nhờ công nghệ chiếu sáng hiện đại, hiệu suất cao, khả năng tiết kiệm điện , tuổi thọ dài và phù hợp với nhiều ứng dụng ngoài trời. Để đạt hiệu quả tối ưu, người dùng nên lựa chọn sản phẩm dựa trên tổng thể các yếu tố như quang thông, hiệu suất phát sáng, chip LED, driver, góc chiếu, chuẩn IP và khả năng tản nhiệt thay vì chỉ quan tâm đến thông số công suất. Với những công trình cần chiếu sáng mạnh, hoạt động trong thời gian dài và mong muốn tối ưu chi phí vận hành, đèn pha LED 200W là một giải pháp chiếu sáng hiện đại đáng cân nhắc. Các tin liên quan Cách Chọn Công Suất Bóng LED Bulb Theo Diện Tích Phòng Chuẩn Nhất 07/09/2026 Công suất bóng đèn ảnh hưởng trực tiếp đến lượng điện năng tiêu thụ và khả năng chiếu sáng. Nếu chọn bóng có công suất quá thấp, căn phòng có thể thiếu sáng, gây bất tiện trong sinh hoạt và làm việc. Xem chi tiết Quy Định Và Vị Trí Lắp Đèn Chiếu Sáng Sự Cố 04/09/2026 Khi có sự cố mất điện hoặc hỏa hoạn xảy ra, hệ thống chiếu sáng khẩn cấp an toàn là điều cần thiết đối với những khu vực đông người như trường học, văn phòng, trung tâm thương mại hay nhà hàng. Kết Hợp Ánh Sáng Tự Nhiên Và Ánh Sáng Nhân Tạo Trong Thiết Kế Nội Thất 03/09/2026 Ánh sáng đang trở thành một yếu tố thiết kế rất quan trọng cho các công trình kiến trúc. Hiểu được ánh sáng tự nhiên và ánh sáng nhân tạo sẽ giúp bạn có những lựa chọn chiếu sáng phù hợp nhất cho không gian nội thất.
22 | 150 | Đèn pha LED IP66 Roman đạt tiêu chuẩn chống nước, bụi |  |  | Thông tin | Tin sản phẩm | Đèn pha LED IP66 Roman đạt tiêu chuẩn chống nước, bụi | {"cong_suat": "10W, 20W, 30W, 50W, 100W", "kich_thuoc": "125x123x35mm, 187x165x40mm, 229x192x44mm, 229x224x46.8mm, 318.5x260x57.8mm", "chip_led": "Hàn Quốc, Samsung", "hieu_suat_anh_sang": "95 Lm/w", "chat_lieu_vo_den": "nhôm đúc sơn tĩnh điện", "dien_ap": "110-245V", "tuoi_tho": "30.000 giờ", "cri": ">80"} |  |  | https://roman.vn/den-pha-led-ip66-roman.html | https://roman.vn/pic/News/den-led-n_637807035153994693_HasThumb.png |  |  | Các bộ phận cấu tạo nên đèn gồm có: chip LED, vỏ đèn, bộ nguồn, bộ tản nhiệt, chóa đèn, kính cường lực. Đặc biệt các sản phẩm đèn led pha Roman được trang bị van cân bằng áp suất giúp các bộ phận bên trong đèn sẽ luôn khô ráo. Đèn sử dụng chip LED Hàn Quốc cho hiệu suất ánh sáng lên đến 95 Lm/w. Bao bọc bên ngoài đèn là lớp vỏ bọc đạt chuẩn IP66 làm từ nhôm đúc sơn tĩnh điện và mặt kính rộng có khả năng chống nước, chống bụi, chịu áp lực cao. Các cánh tản nhiệt nhôm giày, tản nhiệt nhanh. Tiết kiệm chi phí tiêu thụ điện Ánh sáng có hiệu suất cao An toàn khi sử dụng Tuổi thọ cao Góc chiếu sáng rộng |  |  |  | Đặc điểm nổi bật của đèn led pha IP66 Roman Cấu tạo: Các bộ phận cấu tạo nên đèn gồm có: chip LED, vỏ đèn, bộ nguồn, bộ tản nhiệt, chóa đèn, kính cường lực. Đặc biệt các sản phẩm đèn led pha Roman được trang bị van cân bằng áp suất giúp các bộ phận bên trong đèn sẽ luôn khô ráo. Đèn sử dụng chip LED Hàn Quốc cho hiệu suất ánh sáng lên đến 95 Lm/w. Bao bọc bên ngoài đèn là lớp vỏ bọc đạt chuẩn IP66 làm từ nhôm đúc sơn tĩnh điện và mặt kính rộng có khả năng chống nước, chống bụi, chịu áp lực cao. Các cánh tản nhiệt nhôm giày, tản nhiệt nhanh. Ưu điểm nổi bật: Tiết kiệm chi phí tiêu thụ điện: Đèn led pha Roman sử dụng chip LED Samsung chất lượng cao giúp tiết kiệm điện năng tối đa. Ánh sáng có hiệu suất cao: Ánh sáng đèn pha Roman phân bố đồng đều, không gây chói mắt. Sử dụng làm nổi bật các biển hiệu, biển quảng cáo cũng như tăng thêm tính thẩm mỹ, sang trọng cho chân tòa nhà,... An toàn khi sử dụng: Dải điện áp rộng 110-245V thích hợp chiếu sáng ở nhiều vùng miền, ít gặp sự cố khi chập điện. Sản phẩm có thể tắt/mở đèn liên tục mà vẫn cho ánh sáng tức thì. Tuổi thọ cao: Chất liệu cấu tạo nên vỏ đèn đều bền lâu, chống chịu được ngoại cảnh khắc nghiệt giữ cho tuổi thọ sản phẩm lên đến 30.000 giờ. Góc chiếu sáng rộng: Sản phẩm được trang bị giá đỡ điều chỉnh có thể linh hoạt điều chỉnh góc chiếu phù hợp, dễ dàng xoay nhiều chiều để phù hợp với từng vị trí lắp đặt, đặc biệt đối với việc chiếu sáng các biển quảng cáo ngoài trời. Đèn pha với ánh sáng cho chỉ số hoàn màu cao CRI>80, tăng khả năng nhận diện vật thể được chiếu sáng. >> Chi tiết xem video giới thiệu sản phẩm dưới đây:
23 | 151 | Đèn rọi ray ELC3006 Roman - Điểm nhấn cho không gian của bạn |  |  | Thông tin | Tin sản phẩm | Đèn rọi ray ELC3006 Roman - Điểm nhấn cho không gian của bạn | {"mau_anh_sang": "4000K", "cong_suat": "10w, 20w, 30w", "mau_sac": "trắng, đen", "chat_lieu_than_den": "hợp kim nhôm", "chip_led": "COB", "do_hoan_mau": "Ra>80", "tuoi_tho": "trên 30,000h"} |  |  | https://roman.vn/den-roi-ray-elc3006-roman.html | https://roman.vn/pic/News/den-roi-r_637445783509063448_HasThumb.png |  |  | Tiết kiệm điện năng Tuổi thọ cao Tăng hiệu quả chiếu sáng An toàn sử dụng Thân thiện môi trường |  |  |  | Ưu điểm của đèn rọi ray chính hãng Roman ELC3006 1. Tiết kiệm điện năng Đèn rọi ray Roman ELC3006 sử dụng đèn Chip Led Hàn Quốc cao cấp chiếu sáng với cường độ gấp đôi vo với bóng Compact nhưng vẫn tiết kiệm điện năng lên đến 80%. Sản phẩm phù hợp lắp đặt trong chiếu sáng kết hợp trang trí tại các cửa hàng thời trang, trung tâm thương mại hoặc chiếu sáng theo yêu cầu sử dụng trong nội thất gia đình. 2. Tuổi thọ cao Đèn sử dụng chip led Hàn Quốc với tuổi thọ rất cao đạt trên 30,000h sử dụng. Đồng thời, đèn làm bằng chất liệu cao cấp, bền đẹp nên sẽ giúp người dùng tiết kiệm tối đa chi phí sửa chữa và thay thế bóng mới so với các sản phẩm đời cũ. 3. Tăng hiệu quả chiếu sáng Với dòng đèn rọi ray Roman ELC3006 được sử dụng chip Led COB cho hiệu suất phát quang cao, màu ánh sáng 4000K (màu ánh sáng tự nhiên), chỉ số hoàn màu CRI >80 phản ánh trung thực màu sắc của vật khi ánh sáng của đèn chiếu vào. Đồng thời, hai khớp trên thân đèn linh động nên góc quay sẽ được mở rộng và điều chỉnh dễ dàng góc chiếu. 4. An toàn sử dụng Nguồn sáng được tạo ra từ công nghệ led cho ánh sáng phát ra liên tục và không bị nhấp nháy nên an toàn với mắt của mọi người. Đèn được làm bằng chất liệu nhôm hoặc nhựa để chống việc va đập dẫn đến tình trạng gãy hoặc hỏng đèn. 5. Thân thiện môi trường Tiêu thụ ít năng lượng, không thải ra khí hay tia sáng độc hại nên giảm hiện tượng hiệu ứng nhà kính hiện nay. Đèn trang trí trần nhà bằng gỗ loại nào đẹp? Với những ưu điểm vượt trội, đèn LED rọi ray ELC3006 Roman chính là sự lựa chọn đáng tin cậy số 1 của khách hàng. Mọi thông tin chi tiết liên hệ về sản phẩm liên hệ >> HOTLINE: 0886002825 hoặc truy cập website: https://roman.vn/ .
24 | 160 | Độ rọi tiêu chuẩn là gì? Tiêu chuẩn chiếu sáng cho từng không gian |  |  | Thông tin | Tin sản phẩm | Độ rọi tiêu chuẩn là gì? Tiêu chuẩn chiếu sáng cho từng không gian | {"do_roi": "1 lumen/m²", "quang_thong": "15.000 lumen", "tuoi_tho": "> 65.000 giờ chiếu sáng"} |  |  | https://roman.vn/do-roi-tieu-chuan-la-gi.html | https://roman.vn/pic/News/do-roi-ti_637475184808008245_HasThumb.png |  |  | Độ rọi tiêu chuẩn là gì? Khái niệm độ rọi là gì? Khái niệm độ rọi tiêu chuẩn Công thức tính độ rọi và tiêu chuẩn độ rọi một số không gian Công thức tính độ rọi Tiêu chuẩn độ rọi chiếu sáng theo từng không gian Ý nghĩa của việc tính toán độ rọi tiêu chuẩn Đèn ốp trần ĐÈN ỐP TRẦN TRÀN VIỀN ĐA SẮC TRÒN 15W Đèn ốp trần tràn viền tròn 15W ĐÈN ỐP TRẦN TRÀN VIỀN ĐA SẮC TRÒN 25W ĐÈN ỐP TRẦN TRÀN VIỀN CẢM BIẾN VUÔNG 20W ĐÈN ỐP TRẦN TRÀN VIỀN ĐA SẮC VUÔNG 25W ĐÈN ỐP TRẦN TRÀN VIỀN CẢM BIẾN TRÒN 25W ĐÈN ỐP TRẦN TRÀN VIỀN ĐA SẮC TRÒN 20W ĐÈN ỐP TRẦN TRÀN VIỀN CẢM BIẾN TRÒN 20W ĐÈN ỐP TRẦN TRÀN VIỀN ĐA SẮC VUÔNG 15W ĐÈN ỐP TRẦN TRÀN VIỀN ĐA SẮC VUÔNG 20W ĐÈN ỐP TRẦN TRÀN VIỀN CẢM BIẾN VUÔNG 25W Đèn ốp trần tràn viền tròn 20W Đèn ốp trần tràn viền tròn 25W Đèn ốp trần tràn viền vuông 20W Đèn ốp trần tràn viền vuông 15W Đèn ốp trần tràn viền vuông 25W |  |  |  | Độ rọi tiêu chuẩn là gì? 1.1 Khái niệm độ rọi là gì? Độ rọi là chỉ số cường độ ánh sáng khi chiếu trên một bề mặt mà con người có thể cảm nhận bằng mắt. Đơn vị là lux, ký hiệu: lx; 1 lux = 1 lumen/m² Khi đèn chiếu sáng trên một đơn vị diện tích có độ rọi là 1lux có quang thông = 1 lumen. Độ rọi của đèn chiếu sáng trên vùng làm việc có khả năng ảnh hưởng đến hiệu suất lao động cũng như thị giác của con người. 1.2 Khái niệm độ rọi tiêu chuẩn Độ rọi tiêu chuẩn là quy định về lượng ánh sáng chiếu trên một diện tích vùng làm việc nhất định. Độ rọi theo tiêu chuẩn sẽ đảm bảo đáp ứng đủ ánh sáng cho thị lực của con người ở từng khu vực cụ thể. Hiện nay, tiêu chuẩn độ rọi theo ánh sáng tự nhiên rơi vào khoảng 32.000 -100.000 lux. Độ chói và độ rọi: Sự khác biệt là gì? 2. Công thức tính độ rọi và tiêu chuẩn độ rọi một số không gian 2.1 Công thức tính độ rọi 2.2 Tiêu chuẩn độ rọi chiếu sáng theo từng không gian Đội rọi tiêu chuẩn nhà ở STT Không gian chức năng Độ rọi (lux) Độ đồng đều Chỉ số hoàn màu Mật độ công suất (W/m2) Giới hạn hệ số chói lóa 1 Phòng khách ≥300 0.7 ≥80 ≤13 19 2 Phòng ngủ ≥100 ≤8 3 Phòng bếp ≥500 22 4 Hành lang, ban công 0.5 ≥60 ≤7 20 5 Tầng hầm, khu để xe ≥70 16 Độ rọi tiêu chuẩn văn phòng làm việc Văn phòng làm việc >400 Sảnh chờ 200 Nhà bảo vệ Hành lang, cầu thang 100 Thang máy 150 Tiêu chuẩn chiếu sáng học đường Phòng học Phòng thể chất Phòng thực hành Khu hiệu bộ - Phòng chờ 3. Ý nghĩa của việc tính toán độ rọi tiêu chuẩn Đánh giá chính xác hiệu quả của hệ thống đèn chiếu sáng Hệ thống đèn chiếu sáng đạt độ rọi theo quy định tiêu chuẩn sẽ mang lại nhiều lợi ích. Đối với nhà xưởng sản xuất: giúp tăng năng suất lao động với chất lượng sản phẩm cao. Đối với người sử dụng, nhân công lao động: không gây khó chịu, tránh căng thẳng. Đối với thị giác: không bị lóa hay chói mắt, mỏi mắt. Thiết kế chiếu sáng với hệ thống đèn led mới phù hợp với không gian Khi xác định được tiêu chuẩn độ rọi sẽ giúp thiết kế chiếu sáng với đèn led phù hợp. Lựa chọn đèn led có quang thông 15.000 lumen, tuổi thọ > 65.000 giờ chiếu sáng. Thiết bị đèn led chất lượng không gây chói, lóa mắt, nhấp nháy khi sử dụng. Hệ thống chiếu sáng đèn led thay thế cho đèn cao áp đảm bảo độ rọi trong không gian nhà xưởng. >> Tham khảo các giải pháp chiếu sáng và tính số bóng đèn cần thiết cho từng không gian chiếu sáng TẠI ĐÂY . (Nguồn: Tổng hợp) Đèn ốp trần Xem tất cả ĐÈN ỐP TRẦN TRÀN VIỀN ĐA SẮC TRÒN 15W ELT8026/15W 282.700 đ Đèn ốp trần tràn viền tròn 15W ELT8016/15W 215.600 đ ĐÈN ỐP TRẦN TRÀN VIỀN ĐA SẮC TRÒN 25W ELT8026/25W 471.900 đ ĐÈN ỐP TRẦN TRÀN VIỀN CẢM BIẾN VUÔNG 20W ELT8037/20W 526.900 đ ĐÈN ỐP TRẦN TRÀN VIỀN ĐA SẮC VUÔNG 25W ELT8027/25W ĐÈN ỐP TRẦN TRÀN VIỀN CẢM BIẾN TRÒN 25W ELT8036/25W 526.800 đ ĐÈN ỐP TRẦN TRÀN VIỀN ĐA SẮC TRÒN 20W ELT8026/20W 360.800 đ ĐÈN ỐP TRẦN TRÀN VIỀN CẢM BIẾN TRÒN 20W ELT8036/20W 437.800 đ ĐÈN ỐP TRẦN TRÀN VIỀN ĐA SẮC VUÔNG 15W ELT8027/15W ĐÈN ỐP TRẦN TRÀN VIỀN ĐA SẮC VUÔNG 20W ELT8027/20W ĐÈN ỐP TRẦN TRÀN VIỀN CẢM BIẾN VUÔNG 25W ELT8037/25W 501.600 đ Đèn ốp trần tràn viền tròn 20W ELT8016/20W 258.500 đ Đèn ốp trần tràn viền tròn 25W ELT8016/25W 336.600 đ Đèn ốp trần tràn viền vuông 20W ELT8017/20W Đèn ốp trần tràn viền vuông 15W ELT8017/15W Đèn ốp trần tràn viền vuông 25W ELT8017/25W prev next >> Xem thêm video giới thiệu đèn đường sau:
25 | 168 | Giải Pháp Thông Gió Tự Nhiên Kết Hợp Quạt Hút Gió |  |  | Thông tin | Tin sản phẩm | Giải Pháp Thông Gió Tự Nhiên Kết Hợp Quạt Hút Gió |  |  |  | https://roman.vn/giai-phap-thong-gio-tu-nhien-ket-hop-quat-hut-gio.html | https://roman.vn/pic/News/quat-hut-_639198936739480651_HasThumb.png |  |  | Không tiêu tốn điện năng. Giảm nhiệt độ trong phòng. Hạn chế mùi hôi và khí độc tích tụ. Tăng lượng oxy, tạo môi trường sống dễ chịu. Giảm nguy cơ nấm mốc và vi khuẩn phát triển. |  |  |  | Ưu điểm của thông gió tự nhiên Không tiêu tốn điện năng. Giảm nhiệt độ trong phòng. Hạn chế mùi hôi và khí độc tích tụ. Tăng lượng oxy, tạo môi trường sống dễ chịu. Giảm nguy cơ nấm mốc và vi khuẩn phát triển. Tuy nhiên, thông gió tự nhiên phụ thuộc nhiều vào thời tiết, hướng gió và thiết kế công trình, nên đôi khi chưa đáp ứng đủ nhu cầu trao đổi không khí.
26 | 169 | Góc chùm trong chiếu sáng LED là gì và cách chọn? |  |  | Thông tin | Tin sản phẩm | Góc chùm trong chiếu sáng LED là gì và cách chọn? | {"goc_chieu_sang": "120°", "goc_chum_heo": "nhỏ hơn 30°", "goc_chum_sang_trung_binh": "40° - 60°", "goc_chum_tia_rong": "trên 60°", "goc_chieu_sang_cau_thang_tu_quan_ao": "25°", "goc_chum_tia_cua_hang_trang_suc": "dưới 10°", "goc_chum_cua_hang_quan_ao": "30° hoặc rộng hơn", "he_thong_chieu_sang_nha_hang_tieu_chuan": "25°"} |  |  | https://roman.vn/goc-chum-trong-chieu-sang-led-la-gi-va-cach-chon.html | https://roman.vn/pic/News/goc-chum-_638036083979030408_HasThumb.png |  |  | Góc chùm là gì? Tiêu chí chọn góc chùm đèn led Kiểu mẫu xây dựng Đèn chiếu sáng Loại chiếu sáng Chiều cao trần Nên chọn góc chùm loại nào phù hợp? Góc chùm cho tòa nhà dân cư Góc chùm cho tòa nhà thương mại Đối với cửa hàng bán lẻ Nhà hàng Nhà kho, xưởng sản xuất |  |  |  | Góc chùm là gì? Góc chùm (Beam Angle) là thước đo sự lan truyền ánh sáng từ nguồn chiếu, chẳng hạn như bóng đèn led. Góc chùm rộng hơn sẽ dẫn đến ánh sáng lan tỏa nhiều hơn, nhưng cường độ ánh sáng cũng sẽ yếu hơn. Ngược lại, góc chiếu sáng hẹp hơn sẽ ít lan tỏa hơn và cho cường độ ánh sáng cao hơn. Góc chiếu sáng 120° được xem là góc chùm sáng rộng đối với bóng đèn led và có thể bao phủ toàn bộ căn phòng. Trong khi đó, góc chùm hẹp đề cập đến chùm tia có góc nhỏ hơn 30°. Việc tính toán độ lan tỏa của ánh sáng thích hợp cho phép bạn có được một căn phòng chiếu sáng đầy đủ với số lượng thiết bị chiếu sáng tối thiểu. Tiêu chí chọn góc chùm đèn led Để chọn góc chùm tia tốt nhất cho không gian của bạn, hãy cùng Roman xem xét các tiêu chí sau đây: Kiểu mẫu xây dựng Có hai loại tòa nhà quan trọng khi xem xét góc chùm, bao gồm: Tòa nhà dân cư Toa nhà thương mại Các tòa nhà dân cư tập trung vào việc chiếu sáng đồng đều trên cơ sở từng phòng. Vì vậy, một ánh sáng góc rộng ở trung tâm của một căn phòng thường là đủ. Nhưng các tòa nhà thương mại như nhà hàng hoặc nhà máy sẽ tập trung vào việc chiếu sáng hiệu quả cho một diện tích mặt sàn lớn. Chúng yêu cầu đèn có góc chiếu sáng từ trung bình đến rộng trên diện tích trần lớn. Các nhà hàng nói riêng cũng chú trọng đến ánh sáng theo tâm trạng và tạo điểm nhấn. Đèn chiếu sáng Đèn chiếu sáng là yếu tố quan trọng tiếp theo trong việc lựa chọn góc chùm tia. Tùy theo từng chức năng chiếu sáng như đèn ốp trần, đèn led âm trần, đèn spotlight (đèn chiếu điểm) mà góc chùm tia có sự khác nhau. Đối với đèn rọi thanh ray, người dùng có thể dễ dàng thay đổi góc chiếu sáng của bóng đèn sao cho nổi bật các vật thể được chiếu sáng. Loại chiếu sáng Các loại chiếu sáng có thể khác nhau về số lượng tùy thuộc vào người bạn yêu cầu, nhưng theo truyền thống có ba loại chiếu sáng. Chiếu sáng tổng thể: sẽ cung cấp ánh sáng chung cho cả không gian và thường được xem là lớp ánh sáng đầu tiên (lớp nền) tạo cảm giác về không gian cho người nhìn. Chiếu sáng chức năng: cho phép người dùng thực hiện công việc với mức độ tập trung cao nhất có thể với khả năng nhìn tốt hơn, đảm bảo chất lượng công việc đạt hiệu quả cao nhất. Chiếu sáng tập trung: được xem là điểm nhấn chiếu sáng để làm nổi bật các tác phẩm nghệ thuật, vật dụng trang trí hay các thiết kế kiến trúc độc đáo trong nhà. Đối với loại ánh sáng tổng thể sẽ yêu cầu góc chùm tia rộng, trong khi ánh sáng tập trung, cần điểm nhấn sẽ yêu cầu góc ánh sáng hẹp hơn. Chiều cao trần Các tòa nhà dân cư như nhà ở hoặc căn hộ có trần thấp hơn sẽ yêu cầu ánh sáng có góc rộng để có thể bao phủ toàn bộ căn phòng. Trong khi đó, các tòa nhà thương mại hoặc công nghiệp như nhà máy và nhà kho có trần cao sẽ yêu cầu góc chùm tia hẹp và nhiều thiết bị chiếu sáng để phủ sáng toàn bộ khu vực. Nên chọn góc chùm loại nào phù hợp? Sự lựa chọn góc chùm phù hợp phụ thuộc rất nhiều vào ứng dụng chiếu sáng. Góc chùm cho tòa nhà dân cư Các tòa nhà dân cư có trần nhà thấp hơn và diện tích khiêm tốn hơn. Trong hầu hết các ngôi nhà, góc chùm sáng trung bình từ 40° - 60° là đủ để chiếu sáng căn phòng thích hợp. Góc chùm tia thực tế có thể thay đổi dựa trên các tiêu chí đã liệt kê ở trên. Không gian phòng khách lớn hơn hầu hết các phòng khác trong ngôi nhà và thường thiết kế nhà bếp hoặc khu vực ăn uống bên cạnh. Nên sử dụng góc chùm tia rộng trên 60° sẽ cho phạm vi chiếu sáng bao phủ khắp căn phòng. Đối với các khu vực khác trong nhà như khu vực cầu thang hoặc tủ quần áo góc ánh sáng thường hẹp hơn, góc chiếu sáng 25° được xem là phù hợp cho những khu vực này. Thông thường các ngôi nhà và căn hộ sẽ sử dụng kết hợp nhiều kiểu chiếu sáng. Sử dụng nhiều đơn vị chiếu sáng với các góc chùm tia khác nhau tạo ra sự hấp dẫn về mặt thị giác. Góc chùm cho tòa nhà thương mại Nhu cầu chiếu sáng tại các tòa nhà thương mại sẽ rất khác với các tòa nhà dân dụng. Đối với cửa hàng bán lẻ Các cửa hàng bán lẻ có một mục tiêu là chiếu sáng, trưng bày sản phẩm trở nên hấp dẫn đối với khách hàng. Ví dụ, các cửa hàng trang sức sử dụng góc chùm tia rất hẹp bên trong tủ trưng bày, thường dưới 10°. Trong khi đó, ánh sáng cửa hàng quần áo sử dụng góc chùm 30° hoặc rộng hơn tùy theo nhu cầu người sử dụng. Nhà hàng Các nhà hàng là một ngoại lệ trong chiếu sáng không gian thương mại vì họ tập trung vào thẩm mỹ và ánh sáng theo tâm trạng. Có rất nhiều cơ sở kinh doanh chỉ mở cửa từ đầu giờ tối đến đêm khuya, họ có xu hướng “tránh” môi trường ánh sáng rực rỡ. Hệ thống chiếu sáng nhà hàng tiêu chuẩn thường sử dụng góc chùm tia 25°. Nhà kho, xưởng sản xuất Vì nhà kho có trần nhà cao nên chúng yêu cầu góc chùm tia hẹp hơn để duy trì cường độ khi chạm sàn. Tùy theo chiều cao trần nhà để lựa chọn góc chùm tia sao cho phù hợp. Làm thế nào để lựa chọn góc chiếu sáng của đèn led phù hợp Hy vọng rằng, bài viết này đã cung cấp cho bạn những điều cơ bản về góc chùm tia trong chiếu sáng cũng như giúp bạn có thêm thông tin hữu ích khi lựa chọn ánh sáng cho tòa nhà của mình.
27 | 170 | Hướng Dẫn Lắp Đặt Ổ Điện Âm Sàn Đúng Kỹ Thuật |  |  | Thông tin | Tin sản phẩm | Hướng Dẫn Lắp Đặt Ổ Điện Âm Sàn Đúng Kỹ Thuật |  |  |  | https://roman.vn/huong-dan-lap-dat-o-dien-am-san-dung-ky-thuat.html | https://roman.vn/pic/News/o-dien-am_639196208824180902_HasThumb.png
28 | 171 | Các Kích Thước Đèn Spotlight Phổ Biến Và Ứng Dụng Của Từng Loại |  |  | Thông tin | Tin sản phẩm | Các Kích Thước Đèn Spotlight Phổ Biến Và Ứng Dụng Của Từng Loại |  |  |  | https://roman.vn/kich-thuoc-den-spotlight-pho-bien.html | https://roman.vn/pic/News/den-spotl_639203352089317976_HasThumb.png |  |  | Đảm bảo ánh sáng tập trung đúng vị trí cần chiếu. Tăng tính thẩm mỹ cho trần nhà và nội thất. Tiết kiệm điện năng nhờ sử dụng công suất phù hợp. Dễ dàng lắp đặt và thay thế khi cần thiết. |  |  |  | Vì sao cần lựa chọn đúng kích thước đèn spotlight? Việc lựa chọn đúng kích thước đèn spotlight là yếu tố quan trọng giúp đảm bảo hiệu quả chiếu sáng, tính thẩm mỹ và sự hài hòa trong không gian. Mỗi loại đèn được thiết kế với kích thước và công suất khác nhau để đáp ứng từng mục đích sử dụng cụ thể. Nếu chọn đèn quá nhỏ cho không gian rộng, ánh sáng sẽ không đủ, trong khi đèn quá lớn ở khu vực hẹp có thể gây chói mắt và làm mất cân đối tổng thể. Bên cạnh đó, kích thước đèn còn ảnh hưởng trực tiếp đến quá trình lắp đặt. Với đèn spotlight âm trần, đường kính thân đèn và kích thước lỗ khoét cần phù hợp để đèn được cố định chắc chắn, tránh phát sinh chi phí sửa chữa hoặc thay thế do lắp sai kích thước. Ngoài yếu tố kỹ thuật, lựa chọn đúng kích thước còn góp phần tối ưu hóa hiệu quả sử dụng điện năng. Khi đèn có kích thước và công suất phù hợp với diện tích không gian, hệ thống chiếu sáng sẽ hoạt động hiệu quả hơn, hạn chế lãng phí điện và kéo dài tuổi thọ của thiết bị. Đối với các không gian như showroom, cửa hàng, phòng khách hay khu vực trưng bày sản phẩm, việc lựa chọn đúng kích thước đèn spotlight còn giúp tạo điểm nhấn ánh sáng, làm nổi bật các chi tiết nội thất và nâng cao giá trị thẩm mỹ của toàn bộ không gian. Vì vậy, trước khi mua hoặc lắp đặt, người dùng nên cân nhắc kỹ về diện tích, chiều cao trần, mục đích chiếu sáng và vị trí lắp đặt để lựa chọn kích thước đèn spotlight phù hợp nhất. Mỗi không gian sẽ có diện tích, chiều cao trần và mục đích sử dụng khác nhau. Việc chọn đúng kích thước đèn spotlight giúp: Đảm bảo ánh sáng tập trung đúng vị trí cần chiếu. Tăng tính thẩm mỹ cho trần nhà và nội thất. Tiết kiệm điện năng nhờ sử dụng công suất phù hợp. Dễ dàng lắp đặt và thay thế khi cần thiết.
29 | 172 | Làm thế nào để chọn góc chiếu sáng của đèn led phù hợp? |  |  | Thông tin | Tin sản phẩm | Làm thế nào để chọn góc chiếu sáng của đèn led phù hợp? |  |  |  | https://roman.vn/lam-the-nao-de-chon-goc-chieu-sang-cua-den-led-phu-hop.html | https://roman.vn/pic/News/goc-chieu_637975556922472551_HasThumb.png |  |  | Góc chiếu sáng hẹp Góc chiếu trung bình Góc chiếu rộng |  |  |  | Góc chiếu sáng hẹp Có khả năng lôi kéo sự tập trung, chú ý của người dùng vào 1 vật thể, 1 khu vực không gian hẹp, tạo cảm giác vật thể hay khu vực đó có hình ảnh nổi bật và thu hút hơn các khu vực còn lại. Việc lựa chọn đèn có góc chiếc hẹp cùng với màu sắc ánh sáng phù hợp, còn khiến chúng ta có thể quan sát được thêm những điểm ảnh đẹp, ấn tượng trong thiết kế của một vật thể hay gia tăng điểm nhìn cho khu vực nào đó, so với các góc chiếu rộng hay khi đặt dưới ánh sáng tự nhiên. Với hoạt động trưng bày, lựa chọn góc chiếu sáng hẹp và phù hợp sẽ quyết định đến hơn 50% hiệu quả thẩm mỹ. Ứng dụng thường gặp nhất là ở các khu vực trưng bày tranh, ảnh, vật trang trí tại các cửa hàng, khu trưng bày, điểm giới thiệu sản phẩm, thường được bố trí cùng hệ thống đèn rọi ray để làm nổi bật hình ảnh của các sự vật đó, khiến người ta chú ý và dừng lại để quan sát lâu hơn, kỹ lưỡng hơn. Góc chiếu trung bình Có tác động đến con người ở phạm vi vật lý lớn hơn so với góc chiếu hẹp, tạo cảm giác thu hẹp và giảm chiều sâu không gian, tạo điểm nhìn rộng hơn cho người nhìn. Với các vật thể trưng bày có kích thước lớn, như tranh, ảnh,... góc chiếu sáng cần đủ lớn/rộng để phô bày được hết những chi tiết trên vật phẩm, nên lựa chọn các đèn có góc chiếu trung bình sẽ phù hợp hơn các đèn có góc chiếu hẹp hoặc chỉ chiếu điểm nhỏ, không bao quát được hết vật thể hay không gian cần làm nổi bật. Một bức tranh tường khổ lớn, những lọ hoa, những cuốn sách hay một khu vực bàn trà sẽ trở nên cuốn hút ánh nhìn và đem lại cảm giác không gian gần gũi, ấm áp, khi được chiếu sáng bởi những chiếc đèn led downlight , đèn spotlight bố trí độ cao và góc chiếu phù hợp. Chỉ với một vài thay đổi hoặc điểm nhấn nhỏ về ánh sáng, bạn đã có thể dễ dàng biến không gian yêu thích trở nên tinh tế hơn và thể hiện phong cách cho chủ nhân rất rõ ràng. Góc chiếu rộng Có khả năng tạo bao quát không gian, đem lại cảm giác thoải mái và gần gũi, chiếu sáng một khu vực rộng lớn, hiệu quả ánh sáng cao. Khoa học cũng đã chỉ ra, một số người mắc một vài hội chứng tâm lý liên quan đến ánh sáng, họ có thể rất sợ hãi hoặc trở nên tức tối, khó chịu trong các không gian có ánh sáng không đồng đều hoặc ít bao quát do cảm giác thiếu an toàn, đèn có góc chiếu rộng sẽ giải quyết được vấn đề này và phù hợp với trải nghiệm mong muốn của đa số người dùng. Lựa chọn sử dụng các loại đèn tuýp led , led bulb hay đèn LED Mica , với chỉ số hoàn màu CRI cao và màu sắc ánh sáng thân thiện với con người cho một căn phòng hay một khu vực nào đó cần chiếu sáng tổng quát là lựa chọn phù hợp. Ngoài mục đích chiếu sáng cơ bản, với góc chiếu sáng rộng, những loại đèn LED này còn giúp hạn chế việc phải sử dụng nhiều thiết bị chiếu sáng đồng thời, tiết kiệm điện năng và giúp không gian chung có tính ổn định cao, không khơi gợi những cảm giác khó chịu. Độ chói và độ rọi: Sự khác biệt là gì?
30 | 173 | LED Driver là gì? Những điều cần biết về driver đèn led |  |  | Thông tin | Tin sản phẩm | LED Driver là gì? Những điều cần biết về driver đèn led | {"bo_phan_chinh_gom": "Diode chỉnh lưu, Biến áp, Tụ hóa, Mosfet công suất"} |  |  | https://roman.vn/led-driver-la-gi-nhung-dieu-can-biet-ve-driver-den-led.html | https://roman.vn/pic/News/led-drive_638265142030328631_HasThumb.png | [6 empty] | Cấu tạo của bộ đổi nguồn driver Bộ đổi nguồn LED Driver gồm bộ phận chính như sau: ✅ Diode chỉnh lưu: Bộ phận này có vai trò biến đổi dòng điện xoay chiều AC ra dòng điện một chiều DC. Biến áp: Giúp cho việc hạ điện áp xuống ngưỡng điện áp hoạt động của đèn led. Chất lượng của biến áp sẽ quyết định chất lượng cũng như khả năng tiết kiệm điện của sản phẩm. Tụ hóa: Gồm tụ lọc nguồn đầu vào và tụ lọc nguồn đầu ra. Tụ lọc nguồn đầu vào giúp san phẳng và lọc nhiễu điện áp đầu vào giúp dòng ổn định trước khi đưa qua tụ lọc thứ cấp. Trong khi đó, tại tụ lọc nguồn đầu ra, các tụ lọc thứ cấp sẽ tiếp tục lọc điện áp đầu ra để thành điện áp một chiều giúp đèn chiếu sáng ổn định hơn. Mosfet công suất: Đây là bộ phận quan trọng trong nguồn LED Driver và có thể đóng cắt với tần số rất cao. Cấu tạo mạch điện nguồn đèn led có chất lượng rất tốt hiện nay.
31 | 174 | Mẹo lựa chọn đèn LED chiếu sáng cho cửa hàng bán lẻ - Roman.vn |  |  | Thông tin | Tin sản phẩm | Mẹo lựa chọn đèn LED chiếu sáng cho cửa hàng bán lẻ |  |  |  | https://roman.vn/meo-lua-chon-den-led-chieu-sang-cho-cua-hang-ban-le.html | https://roman.vn/pic/News/den-led-c_638041200261636437_HasThumb.jpg |  |  | Nâng cao hình ảnh cửa hàng Hình ảnh sản phẩm trở nên hấp dẫn Tăng doanh số bán hàng Ảnh hưởng đến thời gian khách hàng ở lại |  |  |  | Tại sao nên sử dụng đèn led chiếu sáng cho cửa hàng bán lẻ? Hầu hết các chủ cửa hàng bán lẻ chưa thấy hết được tầm quan trọng của ánh sáng đối với việc kinh doanh của mình. Sau đây là những lợi ích nổi bật khi sử dụng đèn chiếu sáng led cho các cửa hàng bán lẻ, cụ thể như sau: Nâng cao hình ảnh cửa hàng Ánh sáng đèn led là yếu tố quan trọng giúp cải thiện diện mạo cửa hàng của bạn cũng như làm nổi bật các vật phẩm được trưng bày. Loại ánh sáng phù hợp sẽ làm cho cửa hàng của bạn trông thu hút và hấp dẫn khách mua hàng hơn. Bạn có thể kết hợp nhiều loại đèn led chiếu sáng khác nhau cho cửa hàng bán lẻ để tăng thêm tính thẩm mỹ và đa dạng các kiểu chiếu sáng khác nhau như đèn rọi ray, đèn led âm trần, đèn led thanh,... Hình ảnh sản phẩm trở nên hấp dẫn Trong hầu hết các trường hợp, các sản phẩm được trưng bày trong cửa hàng trông bắt mắt hơn nhiều khi được chiếu sáng phù hợp. Không phải những sản phẩm này thay đổi chất lượng và hình thức bên ngoài, đúng hơn là nhờ các loại bóng đèn trong cửa hàng với độ hoàn màu cao, phản ánh chân thực màu sắc của vật thể. Hầu hết các cửa hàng sử dụng hệ thống chiếu sáng nội thất để đảm bảo sản phẩm của họ trông đẹp hơn. Trong khi đó, nhiều chủ cửa hàng bổ sung ánh sáng xung quanh và đèn trang trí để cải thiện diện mạo của cửa hàng. 7 lý do nên sử dụng đèn led trang trí shop thời trang, mỹ phẩm Tăng doanh số bán hàng Lắp đặt đèn sáng và thiết kế ánh sáng phù hợp là cách dễ nhất để làm cho cửa hàng của bạn nổi bật. Đó là lý do chính khiến các cửa hàng có hệ thống chiếu sáng trang trí, ánh sáng điểm nhấn, ánh sáng lối đi để đảm bảo mọi nhu cầu chiếu sáng cần thiết. Việc thu hút và gây ấn tượng với nhiều khách hàng sẽ giúp tăng doanh số bán hàng. Ảnh hưởng đến thời gian khách hàng ở lại Một lý do phổ biến khác khiến các chủ cửa hàng đầu tư lắp đặt bóng đèn led hoặc các loại đèn chiếu sáng khác trong cửa hàng bán lẻ đó là bóng đèn chiếu sáng quyết định thời gian khách hàng sẽ ở lại cửa hàng của bạn. Thường khách ghé cửa hàng trực tiếp sẽ không thích những tối tăm. Đó là lý do chính tại sao các chủ cửa hàng lắp đặt các loại bóng đèn khác nhau để làm cho mọi thứ dễ nhìn thấy hơn đối với khách hàng của họ. Bên cạnh tính thẩm mỹ, việc lắp đặt bóng đèn phù hợp sẽ giúp khách hàng dễ dàng điều hướng trong cửa hàng của bạn. Nếu không, họ có thể sẽ cảm thấy khó chịu và có thể rời đi sớm vì khó tìm được món đồ mong muốn trong cửa hàng bán lẻ của bạn.
32 | 175 | Những Thông Số Cần Quan Tâm Khi Mua Đèn Led Mica |  |  | Thông tin | Tin sản phẩm | Những Thông Số Cần Quan Tâm Khi Mua Đèn Led Mica | {"nhiet_do_mau": "3000K, 4000K, 6000–6500K"} |  |  | https://roman.vn/mua-den-led-mica.html | https://roman.vn/pic/News/den-mica-_639229204337373722_HasThumb.png |  |  | Cung cấp ánh sáng đồng đều. Tiết kiệm điện năng. Hạn chế chi phí thay thế và bảo trì. Tạo tính thẩm mỹ cho không gian. Đáp ứng tốt nhu cầu chiếu sáng trong thời gian dài. |  |  |  | Vì sao nên lựa chọn đèn LED Mica chất lượng? Một mẫu đèn LED Mica chất lượng không chỉ đáp ứng yêu cầu về độ sáng mà còn cần đảm bảo khả năng hoạt động ổn định, tiết kiệm điện và có độ bền tốt. Sản phẩm phù hợp sẽ giúp: Cung cấp ánh sáng đồng đều. Tiết kiệm điện năng. Hạn chế chi phí thay thế và bảo trì. Tạo tính thẩm mỹ cho không gian. Đáp ứng tốt nhu cầu chiếu sáng trong thời gian dài. Do đó, thay vì chỉ lựa chọn sản phẩm có giá thành thấp, người dùng nên xem xét tổng thể các thông số kỹ thuật và chất lượng sản phẩm.
33 | 176 | Mua đèn led nhà xưởng chống cháy nổ ở đâu? - Roman.vn | ELW3007 |  | Thông tin | Tin sản phẩm | Mua đèn led nhà xưởng chống cháy nổ ở đâu? | {"cong_suat": "100W, 150W, 200W", "dien_ap": "120 - 277V", "pf": "≥ 0.95", "mau_anh_sang": "5000K", "hs_phat_quang": "150lm/W", "chi_so_hoan_mau": "≥ 80", "chong_xung_dien": "4kV", "chi_so_ip": "IP65"} |  |  | https://roman.vn/mua-den-led-nha-xuong-chong-chay-no-o-dau.html | https://roman.vn/pic/News/den-led-n_639231815550649531_HasThumb.png |  |  | Tiêu chuẩn phòng nổ Ánh sáng chất lượng Tuổi thọ hoạt động cao Thiết kế chắc chắn Thân thiện với môi trường |  |  |  | Những lý do nên sử dụng đèn led nhà xưởng chống cháy nổ? Tiêu chuẩn phòng nổ Đèn led nhà xưởng chống cháy nổ đạt tiêu chuẩn phòng cháy chữa cháy và có sự kiểm duyệt nghiêm khắc trước khi cho ra mắt thị trường. Ngoài ra, đèn nhà xưởng còn đáp ứng các tiêu chuẩn về chống xung điện, tiêu chuẩn IP chống bụi, nước và khả năng bảo vệ chống đoản mạch. Do vậy, đèn nhà xưởng tránh được sự va chạm của các vật thể xung quanh, bụi bẩn sẽ không thể lọt vào bên trong bóng đèn để làm ảnh hưởng đến màu sáng. Đặc biệt, các hóa chất gây cháy không thể xâm nhập vào, đảm bảo an toàn tuyệt đối cho người sử dụng. Ánh sáng chất lượng Hiệu suất chiếu sáng đèn led nhà xưởng cao lên tới 150Lm/W cho ánh sáng mạnh mẽ, đảm bảo nguồn sáng phát ra tốt nhất, đảm bảo an toàn cho người dùng. Đó cũng chính là lý do mà đèn led nhà xưởng luôn phát ra ánh sáng sắc nét nhưng rất êm dịu, không ảnh hưởng đến thị lực người dùng. Với chỉ số hoàn màu cao, đèn nhà xưởng chống nổ luôn đảm bảo phát ra ánh sáng trung thực nhất, ánh sáng tốt nhất mà người tiêu dùng nên lựa chọn sử dụng. Tuổi thọ hoạt động cao Trung bình đèn nhà xưởng chống nổ có tuổi thọ cao từ 30.000 giờ - 50.000 giờ chiếu sáng. Với tuổi thọ này sản phẩm sẽ mang đến cho người dùng thời gian sử dụng lâu dài và hạn chế những khoản chi phí thay thế, sửa chữa. Thiết kế chắc chắn Đèn nhà xưởng chống nổ có kiểu dáng nhỏ gọn và được cấu tạo từ những nguyên vật liệu chịu lực, chịu nhiệt cao. Phần vỏ đèn được làm từ hợp kim nhôm, sơn tĩnh điện giúp sản phẩm chống han gỉ, trông luôn mới và đặc biệt chịu lực và các tác động của môi trường. Ngoài ra, với thiết kế các cánh lá dày, đèn nhà xưởng còn giúp tăng tốc độ tản nhiệt. Thân thiện với môi trường Đèn nhà xưởng chống cháy nổ đảm bảo thân thiện với môi trường, không thải các chất độc hại như: chì, thủy ngân,… Bên cạnh đó, ánh sáng mà đèn phát ra rất tự nhiên, trung thực, màu sáng tốt nên đảm bảo không gây gắt, ảnh hưởng đến người dùng xung quanh.
34 | 177 | Nên lựa chọn ánh sáng trắng mát hay ánh sáng ấm? - Roman.vn |  |  | Thông tin | Tin sản phẩm | Nên lựa chọn ánh sáng trắng mát hay ánh sáng ấm? |  |  |  | https://roman.vn/nen-lua-chon-anh-sang-trang-mat-hay-anh-sang-am.html | https://roman.vn/pic/News/anh-sang-_638073268866316974_HasThumb.png
35 | 178 | Nhiệt độ màu 6500K là gì? Ánh sáng 6500K phù hợp với không gian nào? |  |  | Thông tin | Tin sản phẩm | Nhiệt Độ Màu 6500K Là Gì? Ánh Sáng 6500K Phù Hợp Với Không Gian Nào? |  |  |  | https://roman.vn/nhiet-do-mau-6500k-la-gi.html | https://roman.vn/pic/News/anh-sang-_639235263837675933_HasThumb.png | [6 empty] | Tại sao ánh sáng có nhiệt độ màu 6500K lại giúp tỉnh táo, tập trung vào ban ngày? Ánh sáng có nhiệt độ màu 6500K của đèn LED là màu ánh sáng trắng, gần với nhiệt độ màu sáng của ánh sáng tự nhiên nhất. Ánh sáng tự nhiên tác động đến sinh hoạt của con người với thời gian mỗi ngày từ 14 - 16 tiếng, con người đã thích nghi với ánh sáng này để thực hiện các hoạt động làm việc, vui chơi,... cần sự tỉnh táo, tập trung. Do đó, khi sử dụng thiết bị chiếu sáng có màu ánh sáng 6500K, là ánh sáng gần giống nhất với ánh sáng tự nhiên, sẽ giúp con người tỉnh táo, tập trung hơn vào ban ngày khi làm việc, học tập tại những khu vực mà ánh sáng tự nhiên khó để chiếu sáng toàn bộ: các văn phòng nhiều chức năng, các căn hộ chung trong 1 tòa nhà…., đảm bảo các sinh hoạt diễn ra bình thường, không bị gián đoạn do sự thiếu tỉnh táo hay thiếu tập trung. Nguồn ảnh: Internet
36 | 179 | Những lưu ý khi chọn đèn chiếu sáng phòng khách - Roman.vn |  |  | Thông tin | Tin sản phẩm | Những Lưu Ý Khi Chọn Đèn Chiếu Sáng Phòng Khách | {"anh_sang": "tự nhiên/ ánh sáng trắng", "kieu_dang": "tròn hoặc vuông"} |  |  | https://roman.vn/nhung-luu-y-khi-chon-den-chieu-sang-phong-khach.html | https://roman.vn/pic/News/den-led-c_638161294446984119_HasThumb.jpg |  |  | Đèn ốp trần Đèn led âm trần Đèn tube LED Đèn Mica LED |  |  |  | Đèn ốp trần Đèn ốp trần là loại đèn LED có thiết kế để gắn trực tiếp lên trần bằng cách ốp nổi với khung và vít, ngoài khả năng chiếu sáng còn có tính thẩm mỹ cao. Loại đèn này chủ yếu được ứng dụng để lắp đặt với các loại trần bê tông, thạch cao hay các chất liệu không phù hợp để lắp đặt đèn âm trần. Nhờ thiết kế có thể dễ dàng lắp đặt mà không cần tiến hành khoét lỗ theo hình dáng của đèn, đèn ốp trần không chỉ được ứng dụng nhiều cho không gian phòng khách mà còn có khả năng ứng dụng ở nhiều không gian khác trong căn hộ như phòng ngủ, phòng làm việc hay phòng bếp. Giống như các loại đèn LED khác, đèn ốp trần hoạt động dựa trên nguồn sáng từ các chip LED nên có những ưu điểm sau: Tiết kiệm điện năng tối đa, tuổi thọ cao Ánh sáng trung thực, ổn định, không nhấp nháy, không gây nhức mỏi mắt Dễ lắp đặt, đa dạng sản phẩm với kiểu dáng và công suất khác nhau… An toàn cho sức khỏe và thân thiện với môi trường. Roman có nhiều lựa chọn đèn ốp trần LED phù hợp với giải pháp chiếu sáng phòng khách: ánh sáng tự nhiên/ ánh sáng trắng: Kết cấu khung ngoài bằng hợp kim nhôm sơn tĩnh điện bền màu, thiết kế linh động hình dáng tròn hoặc vuông với phần viền siêu mỏng, mặt đèn 3D cho ánh sáng đều, dịu nhẹ và an toàn với thị lực khi sử dụng trong thời gian dài. >> Tham khảo thông tin chi tiết về các sản phẩm đèn ốp trần ánh sáng tự nhiên Roman tại: https://roman.vn/den-op-tran-anh-sang-tu-nhien.html >> Tham khảo thông tin chi tiết về các sản phẩm đèn ốp trần ánh sáng trắng Roman tại: https://roman.vn/den-op-tran-anh-sang-trang.html Đèn led âm trần Đèn led âm trần là loại đèn được lắp chìm trong trần nhà dưới lớp thạch cao, gỗ hoặc xốp hoặc có một số dòng lắp nổi trên bề mặt trần. >> Tham khảo thông tin chi tiết về các sản phẩm đèn âm trần Roman tại: https://roman.vn/den-led-am-tran.html Đèn tube LED sử dụng công nghệ LED hiện đại dần thay thế cho đèn huỳnh quang truyền thống ngày càng được ứng dụng nhiều trong đời sống. Đèn LED tuýp sử dụng số lượng lớn các hạt chip LED có công suất nhỏ đến lớn. Chúng được ghép thành hàng trong ống nhựa dẫn sáng, cùng với bộ phận tản nhiệt được cân bằng trên toàn bộ chiều dài của bóng tuýp. Đèn tuýp LED có hệ số phát nhiệt thấp đáng kể so với các dòng bóng đèn khác. >> Tham khảo thông tin chi tiết về các sản phẩm đèn Tube LED Roman tại: https://roman.vn/bo-den-tuyp-led.html Đèn Mica LED Được thiết kế liền máng, nửa hình vòng cung siêu mỏng mang đến sự sang trọng cho không gian chiếu sáng của bạn. Tham khảo thông tin chi tiết về các sản phẩm đèn mica LED Roman tại: https://roman.vn/den-mica-led.html
37 | 180 | Những Tính Năng Nên Có Trên Một Chiếc Đèn Pin Đeo Đầu Hiện Đại |  |  | Thông tin | Tin sản phẩm | Những Tính Năng Nên Có Trên Một Chiếc Đèn Pin Đeo Đầu Hiện Đại |  |  |  | https://roman.vn/nhung-tinh-nang-nen-co-tren-mot-chiec-den-pin-deo-dau-hien-dai.html | https://roman.vn/pic/News/den-pin-l_639201603186199898_HasThumb.png |  |  | Độ sáng cao và có nhiều mức điều chỉnh Chip LED chất lượng cao Pin sạc dung lượng lớn Cổng sạc USB tiện lợi Dây đeo co giãn, thoải mái Chất liệu bền bỉ, chịu va đập |  |  |  | Những tính năng nổi bật của đèn pin đeo đầu Độ sáng cao và có nhiều mức điều chỉnh Độ sáng là yếu tố quan trọng nhất khi lựa chọn đèn pin đeo đầu. Một sản phẩm hiện đại nên có nhiều mức sáng để phù hợp với từng mục đích sử dụng như: Ánh sáng mạnh để quan sát ở khoảng cách xa. Ánh sáng trung bình cho công việc thông thường. Ánh sáng yếu để tiết kiệm pin khi sử dụng lâu dài. Việc điều chỉnh linh hoạt giúp tối ưu hiệu quả chiếu sáng và kéo dài thời gian sử dụng. Chip LED chất lượng cao Chip LED quyết định khả năng chiếu sáng và độ bền của đèn. Các mẫu đèn sử dụng chip LED chất lượng sẽ mang lại: Ánh sáng ổn định. Hiệu suất phát sáng cao. Tiết kiệm năng lượng. Tuổi thọ lên đến hàng chục nghìn giờ. Pin sạc dung lượng lớn Đèn pin đeo đầu hiện đại thường sử dụng pin Lithium-ion với nhiều ưu điểm: Thời gian sử dụng dài. Sạc lại nhiều lần. Trọng lượng nhẹ. Ít bị chai pin nếu sử dụng đúng cách. Dung lượng pin càng lớn thì thời gian chiếu sáng càng lâu, đặc biệt hữu ích cho các hoạt động ngoài trời. Cổng sạc USB tiện lợi Nên ưu tiên các mẫu đèn được trang bị cổng sạc USB Type-C hoặc Micro USB để dễ dàng sạc bằng: Bộ sạc điện thoại. Pin sạc dự phòng. Laptop. Cổng USB trên ô tô. Trong đó, USB Type-C thường có tốc độ sạc nhanh và khả năng kết nối thuận tiện hơn. Dây đeo co giãn, thoải mái Dây đeo cần có các đặc điểm: Co giãn tốt. Điều chỉnh kích thước dễ dàng. Thấm hút mồ hôi. Đeo chắc chắn, không bị trượt khi vận động. Đây là yếu tố quan trọng nếu sử dụng trong thời gian dài. Chất liệu bền bỉ, chịu va đập Vỏ đèn nên được làm từ nhựa cao cấp giúp: Chống va đập. Chịu nhiệt tốt. Tản nhiệt hiệu quả. Tăng tuổi thọ sản phẩm. Một chiếc đèn pin đeo đầu hiện đại không chỉ cần độ sáng cao mà còn nên có chip LED chất lượng, pin sạc dung lượng lớn, cổng sạc USB Type-C, khả năng chống nước, nhiều chế độ chiếu sáng, góc chiếu linh hoạt và thiết kế nhẹ, bền bỉ. Việc lựa chọn sản phẩm có đầy đủ các tính năng này sẽ mang lại trải nghiệm sử dụng tiện lợi, an toàn và đáp ứng tốt nhiều nhu cầu từ công việc đến các hoạt động ngoài trời.
38 | 181 | Những Vị Trí Nên Lắp Đặt Tủ Aptomat Trong Nhà |  |  | Thông tin | Tin sản phẩm | Những Vị Trí Nên Lắp Đặt Tủ Aptomat Trong Nhà | {"do_cao_lap_dat": "1,4–1,7 m", "cap_bao_ve_ngoai_troi": "IP54, IP65"} |  |  | https://roman.vn/nhung-vi-tri-nen-lap-dat-tu-aptomat-trong-nha.html | https://roman.vn/pic/News/tu-aptoma_639195362428468498_HasThumb.png |  |  | Thuận tiện thao tác. Dễ kiểm tra nguồn điện. Hỗ trợ xử lý nhanh khi có sự cố. |  |  |  | Ưu điểm: Thuận tiện thao tác. Dễ kiểm tra nguồn điện. Hỗ trợ xử lý nhanh khi có sự cố.
39 | 182 | Phân biệt các loại đui đèn phổ biến hiện nay - Roman.vn |  |  | Thông tin | Tin sản phẩm | Phân biệt các loại đui đèn phổ biến hiện nay | {"loai_dui": "Đui đèn E14, Đui đèn E26, Đui đèn E27, Đui đèn E40", "kich_thuoc_duong_kinh": "14mm, 26mm, 27mm, 40mm", "ung_dung_chieu_sang": "Đèn LED trang trí: bóng đèn quả nhót,..., Đèn LED chiếu sáng nhà ở dân dụng: đèn học để bàn, đèn trang trí quán cafe, Đèn LED chiếu sáng khu vực diện tích rộng như nhà xưởng"} |  |  | https://roman.vn/phan-biet-cac-loai-dui-den-pho-bien-hien-nay.html | https://roman.vn/pic/News/pic-News-_638005766500852793_HasThumb.png |  |  | Đui đèn là gì? Các loại đui đèn phổ biến hiện nay Đui đèn xoáy Đui đèn gài Cấu tạo đui bóng đèn led Cấu tạo đui đèn led tròn Cấu tạo đui đèn tuýp led Một số kích thước đui đèn tròn (led bulb) phổ biến Tham khảo các loại đui bóng đèn led bulb đui e27 Roman |  |  |  | Đui đèn là gì? Đui đèn là một trong những bộ phận quan trọng đối với đèn led. Chúng được gắn với phần bóng đèn và phần nguồn điện đầu vào, đồng thời giúp giữ chặt bóng đèn, đảm bảo an toàn trong chiếu sáng. Thường phần bên trong đui đèn sẽ được thiết kế một bộ phận tản nhiệt giúp cho đèn luôn hoạt động tốt, kéo dài được tuổi thọ của đèn. Các loại đui đèn trên thị trường hiện nay đa dạng kích thước và chủng loại khác nhau. Nhưng hầu hết các bóng đèn đều được thiết kế phù hợp với hai loại đui tiêu chuẩn là đui đèn xoáy ký hiệu E27 và đui đèn gài ký hiệu B22. Trong đó: E (Edison): Được hiểu là đui xoáy B (Bayonet): Được hiểu đui cài, khóa Các loại đui đèn phổ biến hiện nay Đui đèn được phân thành 2 loại chính theo hình dạng đó là đui xoáy và đui cài, mỗi loại sẽ có những đặc điểm nổi bật phù hợp với mỗi loại bóng đèn LED khác nhau, cụ thể như sau: Đui đèn xoáy Đui đèn xoáy thường sẽ được sử dụng cho dòng bóng đèn LED bulb (bóng đèn led tròn và bóng đèn led trụ). Phần đui đèn sẽ có hình dạng tương tự hình xoắn ốc, giống với đui của bóng đèn sợi đốt cũ nên người dùng có thể sử dụng máng đèn cũ khi thay thế. Tại Việt Nam, đui đèn E27 được xem là loại đui xoáy phổ biến hiện nay, giống nhau ở cả đèn LED bulb tròn và trụ nên người dùng có thể thay thế linh hoạt cho nhau. Đui đèn gài Đui đèn cài thường được thiết kế cho bóng đèn tuýp led , tương tự với đui của bóng đèn huỳnh quang truyền thống. Loại đui bóng đèn này sẽ có chốt cài để cố định đèn với thân máng. Kích thước đui cài phổ biến ở Việt Nam là G13, có đường kính là 13mm. Cấu tạo đui bóng đèn led Dưới đây là những đặc điểm cấu tạo nổi bật của bóng đèn led đui gài và đui xoáy để giúp người dùng hiểu rõ hơn về các loại đui đèn được sử dụng phổ biến hiện nay như sau: Cấu tạo đui đèn led tròn Bóng đèn LED bulb tròn có hình dáng gần giống với đèn sợi đốt truyền thống, tuy nhiên cấu tạo đui xoáy của bóng đèn led tròn sẽ hiện đại hơn, cụ thể: Bộ phận tản nhiệt: Thường được làm bằng chất liệu đồng mạ kẽm, sắt tráng kẽm hoặc hợp kim nhôm tản nhiệt giúp bóng đèn không nóng lên quá nhiều, bảo vệ bộ phận phát sáng và tăng tuổi thọ của đèn được bền lâu. Phần vỏ bảo vệ: Được thiết kế nhằm bảo vệ bộ phận tản nhiệt, nằm trên phần xoáy ốc của bóng đèn led tròn, giúp tăng tính thẩm mỹ và bảo vệ phần bên trong đui đèn trước các tác động của các yếu tố ngoại cảnh. Phần xoáy ốc: Bộ phận đặc trưng của đui xoáy, thường được làm từ hợp kim nhôm nhằm hỗ trợ tản nhiệt và giúp cố định đèn vào chuôi, giúp đèn hoạt động ổn định cũng như tăng tính thẩm mỹ. Cấu tạo đui đèn tuýp led Cấu tạo đui gài bóng đèn tuýp led thường có 2 chân cắm để lắp vào máng đèn kết nối với nguồn điện. Tùy vào thiết kế của từng loại bóng đèn LED đui gài sẽ có hình dạng khác nhau và cách lắp đặt khác nhau. Một số kích thước đui đèn tròn (led bulb) phổ biến Sau đây là những phân loại đui đèn tròn (led bulb) phổ biến hiện nay, người dùng cần chú ý để mua đúng loại bóng đèn, tránh gây lãng phí. Loại đui Đui đèn E14 Đui đèn E26 Đui đèn E27 Đui đèn E40 Kích thước (đường kính) 14mm 26mm 27mm 40mm Ứng dụng chiếu sáng Đèn LED trang trí: bóng đèn quả nhót,... Đèn LED chiếu sáng nhà ở dân dụng: đèn học để bàn, đèn trang trí quán cafe Đèn LED chiếu sáng khu vực diện tích rộng như nhà xưởng Tham khảo các loại đui bóng đèn led bulb đui e27 Roman Tên sản phẩm: Bóng đèn led trụ nhôm đúc ELB7026 Đặc điểm nổi bật: Điện áp: 110-245V Nhiệt độ màu: 6500K Hiệu năng chiếu sáng: ≥95Lm/W Chip LED: Hàn Quốc Tuổi thọ: 30.000h Ứng dụng: Chiếu sáng dân dụng Bóng đèn led trụ nhôm nhựa ELB7036 Điện áp: 175-240V Hiệu năng chiếu sáng: ≥90Lm/W Ứng dụng: Chiếu sáng trong nhà, ngoài trời với có khả năng chống nước mưa. Bóng đèn led tròn ELB7028 Nhiệt độ màu: 3000K/6500K Hiệu năng chiếu sáng: ≥80Lm/W Ứng dụng: Chiếu sáng trong nhà, lắp đèn học sinh, trang trí quán cafe… Bóng đèn led tròn ELB7018 Điện áp: 185-220V Màu ánh sáng: Đa dạng màu sắc Hiệu năng chiếu sáng: ≥70Lm/W Bóng đèn led bulb Apple ELB7020 Điện áp: 160-240V Màu ánh sáng: 3000K/6500K Ứng dụng: Chiếu sáng nhà hàng, lắp đèn học sinh, trang trí quán cafe… Tóm lại, chúng ta có thể thấy các loại đui đèn phổ biến hiện nay gồm có 2 dạng chính là đui xoáy với dạng bóng đèn led bulb tròn/trụ và đui gài dành cho bóng đèn tuýp led. Đối với dòng bóng đèn LED bulb trên thị trường hiện nay chủ yếu là loại đui đèn E27 nên người dùng có thể dễ dàng thay thế, lắp đặt. Nếu bạn còn bất cứ câu hỏi nào liên quan tới đui đèn LED và các sản phẩm bóng đèn led Roman, vui lòng liên hệ tới hotline 0886002825 để được tư vấn chi tiết nhé!
40 | 184 | Đèn led có tốn điện không? - Roman.vn |  |  | Thông tin | Câu hỏi thường gặp | Đèn LED có tốn điện không? | {"tiet_kiem": "90% so với bóng đèn sợi đốt và 70% so với các sản phẩm đèn compact", "he_so_cong_suat": "0.97", "nhiet_do_mau": "3000K, 4000K, 6500K", "tuoi_tho": "50.000 giờ"} |  |  | https://roman.vn/su-dung-den-led-co-that-tiet-kiem-dien-khong.html | https://roman.vn/pic/News/su-dung-d_637445780006693124_HasThumb.png
41 | 185 | Tầm quan trọng của chiếu sáng bền vững trong cuộc sống hiện đại |  |  | Thông tin | Tin sản phẩm | Tầm quan trọng của chiếu sáng bền vững trong cuộc sống hiện đại |  |  |  | https://roman.vn/tam-quan-trong-cua-chieu-sang-ben-vung-trong-cuoc-song-hien-dai.html | https://roman.vn/pic/News/bong-den-_638285868503664627_HasThumb.png |  |  | Bảo vệ môi trường Tính kinh tế Tính linh hoạt |  |  |  | Tại sao chiếu sáng bền vững lại quan trọng? Bảo vệ môi trường Thiết bị chiếu sáng bền vững rất quan trọng giúp làm giảm lượng khí thải carbon tới môi trường. Điều này góp phần giảm ô nhiễm không khí, đất, nước, biến đổi khí hậu và các vấn đề môi trường khác. Lựa chọn ánh sáng bền vững cho doanh nghiệp sẽ giảm tác động xấu lên môi trường. Chỉ cần việc thiết kế chiếu sáng hợp lý, không gây lãng phí cũng giúp tiết kiệm được nhiều nguồn năng lượng, tài nguyên của trái đất. Nguồn ảnh: Internet Tính kinh tế Có thể thấy giá thành đèn năng lượng mặt trời hay đèn LED có chi phí ban đầu khá cao so với đèn sợi đốt hay đèn huỳnh quang nhưng tính tổng thể sẽ tiết kiệm hơn rất nhiều do phí bảo trì thấp. Tuổi thọ đèn led kéo dài hơn giúp làm giảm nhiều chi phí về nhân công và chi phí thay thế. Tính linh hoạt Các thiết bị chiếu sáng bằng năng lượng mặt trời/ thiết bị chiếu sáng LED có thể đáp ứng nhu cầu sử dụng ở bất cứ đâu: nhà ở, bệnh viện, trường học… và trong bất cứ điều kiện thời tiết nào. Chiếu sáng bền vững với sự có mặt của thiết bị chiếu sáng cảm ứng giúp tự động bật/tắt khi không dùng đến cũng góp phần tiết kiệm năng lượng. Tính linh hoạt còn được thể hiện khi thay thế từ thiết bị tiêu tốn năng lượng sang các thiết bị tiết kiệm điện. Bạn chỉ cần thay thế một số phụ kiện là có thể giảm chi phí tiêu thụ điện.
42 | 186 | Thiết kế chiếu sáng văn phòng đạt chuẩn nâng cao hiệu suất làm việc |  |  | Thông tin | Tin sản phẩm | Thiết kế chiếu sáng văn phòng đạt chuẩn nâng cao hiệu suất làm việc | {"nhiet_do_mau": "2700K đến 3000K, 3500K đến 6500K, lên tới 6500K"} |  |  | https://roman.vn/thiet-ke-chieu-sang-van-phong-dat-chuan-nang-cao-hieu-suat-lam-viec.html | https://roman.vn/pic/News/chieu-san_638037616808950360_HasThumb.jpg |  |  | Làm thế nào để chọn ánh sáng phòng họp và hội nghị? Chiếu sáng thích hợp Nhiệt độ màu thích hợp Tính thẩm mỹ Các loại ánh sáng dành cho văn phòng Ánh sáng có thể điều chỉnh độ sáng Chiếu sáng trực tiếp Ánh sáng gián tiếp |  |  |  | Tại sao chiếu sáng văn phòng lại quan trọng? Phòng họp văn phòng là nơi các cuộc họp thường xuyên diễn ra để thảo luận về các ý tưởng, kế hoạch và chiến lược để đưa doanh nghiệp phát triển. Chính vì vậy khu vực phòng họp cần được chiếu sáng và duy trì một cách thích hợp để các cuộc họp thành công. Ánh sáng đóng một vai trò quan trọng trong việc tăng năng suất và sự tập trung. Với khả năng tập trung được cải thiện, mọi người trong phòng họp có thể nâng cao sự chú ý suốt phiên họp. Họ có thể tích cực tham gia vào các cuộc thảo luận và đưa ra những ý tưởng tốt hơn. Ánh sáng văn phòng cải thiện sự tập trung và năng suất. Ánh sáng không đạt chuẩn và nhấp nháy có thể gây rối loạn thị lực thậm chí dẫn tới những cơn đau đầu. Do vậy, hậu quả là nhân viên không thể thực hiện tốt công việc của mình. Phòng họp là nơi khách của công ty gặp gỡ. Ánh sáng cần phải hoàn hảo vì nó gián tiếp phản ánh văn hóa của công ty. Để tiết kiệm thời gian và nâng cao hiệu quả, người dùng cần đảm bảo các yêu cầu kiểm soát ánh sáng. Đèn chiếu sáng ba chế độ nhiệt độ màu có thể điều chỉnh độ sáng sẽ mang lại rất nhiều lợi ích rất nhiều trong quá trình thuyết trình. Tùy theo từng quy mô công ty phòng họp có thể là những căn phòng diện tích vừa phải hoặc các phòng hội nghị diện tích rộng lớn. (Nguồn ảnh: Internet) Các phòng họp hội nghị thường có kích thước lớn hơn và được sử dụng để tổ chức các cuộc gọi hội nghị và nhóm, hội thảo và thảo luận trực tuyến. Những phòng này thường được sử dụng để tổ chức các buổi thuyết trình, các cuộc nói chuyện dài và các cuộc họp với các thành viên bên ngoài hoặc các công ty khác. Phòng hội thảo được sử dụng cho các sự kiện trang trọng với số lượng lớn thành viên tham gia. Những căn phòng như vậy cần nhiều thiết bị chiếu sáng hơn, tốt nhất là nên sử dụng các loại đèn chiếu sáng có thể điều khiển theo tiến trình của sự kiện/cuộc họp. Đèn led chiếu điểm cũng được xem là sự lựa chọn tối ưu. Phòng họp nhỏ hơn được sử dụng cho các cuộc họp kinh doanh thường xuyên giữa ban lãnh đạo và nhân viên hoặc các phòng ban với nhau. Sử dụng đèn led âm trần và đèn led panel tấm để có thể đáp ứng tối ưu các yêu cầu về ánh sáng. Lumen là gì? Mối quan hệ của Lumen với Watt, nhiệt độ màu đèn LED Làm thế nào để chọn ánh sáng phòng họp và hội nghị? Lựa chọn ánh sáng cho văn phòng, phòng họp liên quan đến nhiều khía cạnh. Dưới đây là những yếu tố bạn cần lưu ý khi thiết kế chiếu sáng cho văn phòng, phòng họp: Chiếu sáng thích hợp Sử dụng đèn led chiếu sáng tập trung cho bàn hội nghị. Đối với các cuộc họp mà trọng tâm chính ở phía trước nơi diễn giả đang ngồi, hãy sử dụng đèn led tiêu điểm để làm nổi bật một khu vực cụ thể. Bằng cách này, ánh sáng tập trung vào các phần chính của căn phòng. Đối với toàn bộ không gian, nên sử dụng đèn âm trần hoặc đèn ốp trần góc chiếu sáng rộng giúp ánh sáng phân bổ đều, đảm bảo cung cấp đủ ánh sáng làm việc. Nhiệt độ màu thích hợp Nhiệt độ màu ( CCT ) thiết lập tâm trạng và tông màu cho không gian, vì vậy nó là một yếu tố quan trọng khi thiết kế chiếu sáng văn phòng. Nhiệt độ màu ấm từ 2700K đến 3000K là tốt nhất cho các cuộc họp bình thường và ánh sáng phòng hội nghị. Chọn nhiệt độ mát từ 3500K đến 6500K để lấy nét tốt hơn và trang trọng hơn. Đèn led đổi màu ánh sáng có dải nhiệt độ màu lên tới 6500K có thể điều chỉnh vô cùng tiện lợi. Tính thẩm mỹ Hệ thống ánh sáng hội trường, phòng họp văn phòng cần đảm bảo tính thẩm mỹ. Hệ thống ánh sáng đẹp có thể nâng cao tâm trạng và làm cho địa điểm trở nên sôi động hơn. Điều này có thể làm tăng hiệu quả của cuộc họp. Không những vậy, thiết kế của một công ty sẽ góp phần nói lên vị trí, tầm vóc, lĩnh vực kinh doanh mà công ty đó đang hoạt động. Do đó việc thiết kế chiếu sáng văn phòng phải có sự hài hòa và phù hợp với văn hóa doanh nghiệp. Các loại ánh sáng dành cho văn phòng Các phòng họp tổ chức nhiều sự kiện khác nhau, từ các cuộc phỏng vấn đến các hội nghị lớn. Do vậy cần có ánh sáng linh hoạt để phù hợp với những cài đặt có liên quan. Các kịch bản khác nhau yêu cầu các giải pháp thiết kế chiếu sáng khác nhau. Ánh sáng có thể điều chỉnh độ sáng Một yếu tố quan trọng đối với bất kỳ phòng họp hoặc hội nghị nào là đèn có thể điều chỉnh độ sáng. Bằng cách này, bạn có thể sử dụng ánh sáng tập trung vào một người duy nhất. Đây có thể là người thuyết trình tại một hội nghị hoặc một ứng viên phỏng vấn. Hệ thống này cũng hữu ích cho các phòng hội nghị có máy chiếu, giúp người xem có thể quan sát rõ nét nội dung được trình chiếu. Chiếu sáng trực tiếp Ánh sáng trực tiếp đạt được bằng cách hướng nguồn sáng trực tiếp vào một khu vực cụ thể. Điều này rất hữu ích cho một căn phòng nhỏ chỉ có một vài đèn chiếu sáng. Đèn led âm trần và đèn chiếu điểm là những ví dụ tuyệt vời về điều này. Ánh sáng gián tiếp Ánh sáng gián tiếp đạt được bằng cách hướng nguồn sáng về phía tường hoặc trần nhà. Điều này làm cho ánh sáng bật ra từ một bức tường và gián tiếp làm sáng căn phòng. Điều này rất hữu ích cho các phòng có kích thước trung bình đến lớn, phù hợp với những văn phòng cần sự trang trọng và tông màu nhã nhặn. Ánh sáng là một phần quan trọng trong việc tạo ra một môi trường làm việc tối ưu nhất, nâng cao hiệu suất làm việc. Roman với 20 năm sản xuất thiết bị chiếu sáng led cung cấp đa dạng những sản phẩm chiếu sáng văn phòng, phòng họp với chất lượng tốt nhất. Để biết thêm thông tin chi tiết các sản phẩm chiếu sáng phù hợp, liên hệ HOTLINE: 0886002825 .
43 | 187 | Tìm hiểu hiệu ứng Stroboscopic trong chiếu sáng - Roman.vn |  |  | Thông tin | Tin sản phẩm | Tìm hiểu hiệu ứng Stroboscopic trong chiếu sáng |  |  |  | https://roman.vn/tim-hieu-hieu-ung-stroboscopic-trong-chieu-sang.html | https://roman.vn/pic/News/hieu-ung-_638065188078163123_HasThumb.jpg
44 | 188 | Tuổi thọ của đèn LED là bao nhiêu? Khi nào cần thay bóng đèn LED? |  |  | Thông tin | Tin sản phẩm | Tuổi thọ của đèn LED là bao nhiêu? Khi nào cần thay bóng đèn LED? | {"tuoi_tho_trung_binh": "50.000 giờ", "hieu_suat_nang_luong_uoc_tinh": "80 - 90%", "do_am_trong_khong_khi_nen_duoi": "80%", "nhiet_do_moi_truong_nen_nam_trong_khoang": "25°C đến 30°"} |  |  | https://roman.vn/tuoi-tho-cua-den-led-la-bap-nhieu-khi-nao-can-thay-bong-den-led.html | https://roman.vn/pic/News/tuoi-tho-_638088576047416566_HasThumb.jpg
45 | 189 | Ưu điểm của đèn LED chiếu sáng bệnh viện - Roman.vn |  |  | Thông tin | Tin sản phẩm | Ưu điểm của đèn LED chiếu sáng bệnh viện |  |  |  | https://roman.vn/uu-diem-cua-den-led-chieu-sang-benh-vien.html | https://roman.vn/pic/News/den-led-c_637777751445768184_HasThumb.png |  |  | Đèn LED hỗ trợ nhịp sinh học An toàn về sức khỏe Chỉ số hoàn màu cao tăng độ chính xác Điều chỉnh ánh sáng phù hợp Tuổi thọ bền lâu Cách Chọn Công Suất Bóng LED Bulb Theo Diện Tích Phòng Chuẩn Nhất Quy Định Và Vị Trí Lắp Đèn Chiếu Sáng Sự Cố Kết Hợp Ánh Sáng Tự Nhiên Và Ánh Sáng Nhân Tạo Trong Thiết Kế Nội Thất |  |  |  | Ưu điểm của đèn LED chiếu sáng bệnh viện 14/01/2022 - 02:46 PM Trước đây, đèn sợi đốt và đèn huỳnh quang là nguồn sáng được các bệnh viện lựa chọn nhiều. Ngày nay, khi công nghệ chiếu sáng LED phát triển, việc chuyển đổi sang chiếu sáng bằng đèn LED không chỉ cho phép các bệnh viện cung cấp dịch vụ tốt hơn cho bệnh nhân mà còn giúp giảm chi phí bảo trì, tập trung các nguồn lực cho con người. Vì thế đèn LED chiếu sáng bệnh viện được ứng dụng ngày càng rộng rãi và các nhà sản xuất không ngừng phát triển những sản phẩm với công nghệ hiện đại phục vụ nhu cầu chiếu sáng ngày càng cao. Nội dung chính Đèn LED hỗ trợ nhịp sinh học An toàn về sức khỏe Chỉ số hoàn màu cao tăng độ chính xác Điều chỉnh ánh sáng phù hợp Tuổi thọ bền lâu Ánh sáng thay đổi từ màu trắng ấm vào lúc bình minh sang màu trắng tự nhiên rồi sang màu trắng mát vào buổi chiều, trở lại màu trắng tự nhiên, và cuối cùng là màu trắng ấm vào lúc hoàng hôn. Cơ thể chúng ta đã quen với chu kỳ ánh sáng này. Khi ánh sáng nhân tạo đi chệch khỏi chu kỳ chiếu sáng tự nhiên có thể làm mất cân bằng nhịp sinh học của chúng ta. Theo Healthybuildingscience.com, các loại ánh sáng khác nhau gây ra các hiệu ứng sinh lý khác nhau. Trong đó, hai loại hoóc-môn chính liên quan đến nhịp sinh học của con người được biết đến là melatonin (chi phối giấc ngủ) và cortisol (chi phối năng lượng và sự tập trung). Melatonin được tiết ra nhiều vào ban đêm và hạn chế ở mức tối thiểu vào ban ngày. Sự ức chế melatonin, gây ra do tiếp xúc với ánh sáng, sẽ mang đến cho bạn cảm giác tỉnh táo và khả năng tập trung cao hơn. Ánh sáng trắng giống như ánh sáng ban ngày có khả năng ức chế melatonin, sẽ mang đến cho bạn cảm giác tỉnh táo và khả năng tập trung cao hơn. Ánh sáng trung tính với cường độ vừa phải, thường được sử dụng vào các giờ nghỉ ngơi thư giãn trong ngày giúp con người thư giãn, tái tạo năng lượng để đạt hiệu suất công việc cao. Ánh sáng vàng ấm với cường độ thấp, thường được sử dụng trước khi ngủ, giúp con người cảm thấy thư thái, thoải mái, hạn chế sự ức chế melatonin, nên dễ dàng đi vào giấc ngủ ngon. Trong các bệnh viện và trung tâm chăm sóc sức khỏe, điều quan trọng là bệnh nhân và nhân viên phải được tiếp cận với ánh sáng trắng mát tương tự như ánh sáng ban ngày. Tiến sĩ Anajali Joseph, giám đốc nghiên cứu của một trung tâm Y tế trên thế giới có viết, "Một số nghiên cứu đã ghi nhận tầm quan trọng của ánh sáng trong việc giảm trầm cảm, giảm mệt mỏi, cải thiện sự tỉnh táo, điều chỉnh nhịp sinh học và điều trị các tình trạng như tăng bilirubin ở trẻ sơ sinh. Hơn nữa, sự hiện diện của các cửa sổ ở nơi làm việc và khả năng tiếp cận ánh sáng ban ngày có liên quan đến việc gia tăng sự hài lòng đối với môi trường làm việc." Cửa sổ là phương pháp tốt nhất để tiếp cận ánh sáng ban ngày, nhưng đèn LED ánh sáng trắng mát - cùng với nhiệt độ màu phù hợp vào đúng thời điểm - có thể có tác dụng tương tự đối với cơ thể. Tuy nhiên, với những y tá và bác sĩ trực đêm cần tinh thần tỉnh táo thì ánh sáng ấm sẽ dẫn đến giải phóng melatonin, gây buồn ngủ. Đưa ánh sáng trắng tự nhiên tại các khu vực hành lang, phòng mổ có thể giúp nhân viên bệnh viện, đặc biệt là những người làm việc qua đêm, cảm thấy tỉnh táo và tràn đầy năng lượng hơn. Bóng đèn huỳnh quang và bóng đèn sợi đốt cũng phát ra bức xạ tia cực tím liều thấp có thể gây hại cho da và mắt. Đèn huỳnh quang có chứa thủy ngân có thể thoát ra nếu bóng đèn bị vỡ. Có nhiều thông tin cho rằng tiếp xúc với bóng đèn huỳnh quang nhiều có thể dẫn đến lão hóa sớm và ung thư. Đèn LED không chứa thủy ngân, không chứa chất độc hại và các bức xạ, đảm bảo an toàn cho người sử dụng, thân thiện với môi trường. Đây cũng là lý do đèn LED trở thành lựa chọn hàng đầu hơn cho các cơ sở chăm sóc sức khỏe. Không những vậy, ánh sáng đèn LED ổn định, không bị nhấp nháy trong quá trình sử dụng, giảm tình trạng đau đầu và chóng mặt. Đèn có CRI thấp sẽ hiển thị ít màu hơn trong khi đèn có CRI cao che phủ nhiều quang phổ hơn. Khả năng hiển thị nhiều màu sắc hơn của nguồn sáng làm tăng độ chính xác của nguồn sáng trong việc hiển thị màu sắc thực của người, đồ vật và môi trường xung quanh. Đèn LED có chỉ số hoàn màu CRI cao cho chất lượng ánh sáng tốt hơn, có thể nâng cao khả năng chẩn đoán chính xác, xác định phản ứng, ngăn ngừa nhiễm trùng thứ cấp. Nhiều đèn LED có thể điều chỉnh độ sáng đặc biệt phù hợp với môi trường bệnh viện và nhu cầu của từng bệnh nhân từ người già cho đến trẻ nhỏ. Tiến sĩ Anajali Joseph viết, "Bằng cách kiểm soát hệ thống sinh học, ánh sáng - cả tự nhiên và nhân tạo - tác động đến nhiều kết quả sức khỏe của bệnh nhân và nhân viên trong bệnh viện như trầm cảm, giấc ngủ, nhịp sinh hoạt nghỉ ngơi, cũng như thời gian lưu trú bệnh viện." >> Tham khảo: Trải nghiệm nhà thông minh với đèn LED downlight đổi màu Đèn LED tản nhiệt tốt, tuổi thọ dài hơn bóng đèn sợi đốt khoảng 25-42 lần và lâu hơn bóng đèn huỳnh quang và huỳnh quang compact (CFL) 5 lần. Đặc biệt với cơ sở chăm sóc sức khỏe lớn của bệnh viện thì hệ thống chiếu sáng cần hoạt động ổn định, tránh những rủi ro không đáng có. Bởi lẽ chi phí không chỉ giới hạn ở việc trả tiền cho nhân viên bảo trì để thay bóng đèn và trả tiền cho bác sĩ và kỹ thuật viên. Thời gian ngừng hoạt động trong các phòng ác phòng chụp MRI và CT cũng làm giảm năng suất và chậm trễ trong việc chẩn đoán bệnh cho bệnh nhân. Một lợi ích khác của việc sử dụng đèn LED trong bệnh viện là khả năng tản nhiệt tốt. Trong phòng mổ, điều quan trọng là bác sĩ phẫu thuật và y tá phải thoải mái. Làm việc dưới ánh đèn nóng làm tăng nguy cơ mắc sai lầm trong quá trình phẫu thuật và có thể làm khô mô tiếp xúc của bệnh nhân. Với tất cả các nghiên cứu đã được thực hiện về chiếu sáng bệnh viện cũng như những lợi ích và ưu điểm của đèn LED, có thể thấy đây là sự lựa chọn tốt nhất cho các cơ sở chăm sóc sức khỏe. Không chỉ cung cấp nhiệt độ màu, chỉ số hoàn màu và các tùy chọn kiểm soát mà bệnh viện cần, đèn LED còn tiết kiệm chi phí và ít gây gián đoạn hơn cho việc chăm sóc bệnh nhân và an toàn cho môi trường. Các tin liên quan Cách Chọn Công Suất Bóng LED Bulb Theo Diện Tích Phòng Chuẩn Nhất 07/09/2026 Công suất bóng đèn ảnh hưởng trực tiếp đến lượng điện năng tiêu thụ và khả năng chiếu sáng. Nếu chọn bóng có công suất quá thấp, căn phòng có thể thiếu sáng, gây bất tiện trong sinh hoạt và làm việc. Xem chi tiết Quy Định Và Vị Trí Lắp Đèn Chiếu Sáng Sự Cố 04/09/2026 Khi có sự cố mất điện hoặc hỏa hoạn xảy ra, hệ thống chiếu sáng khẩn cấp an toàn là điều cần thiết đối với những khu vực đông người như trường học, văn phòng, trung tâm thương mại hay nhà hàng. Kết Hợp Ánh Sáng Tự Nhiên Và Ánh Sáng Nhân Tạo Trong Thiết Kế Nội Thất 03/09/2026 Ánh sáng đang trở thành một yếu tố thiết kế rất quan trọng cho các công trình kiến trúc. Hiểu được ánh sáng tự nhiên và ánh sáng nhân tạo sẽ giúp bạn có những lựa chọn chiếu sáng phù hợp nhất cho không gian nội thất.
46 | 190 | Vai Trò Của Đèn Để Bàn Trong Học Tập Và Làm Việc |  |  | Thông tin | Tin sản phẩm | Vai Trò Của Đèn Để Bàn Trong Học Tập Và Làm Việc |  |  |  | https://roman.vn/vai-tro-cua-den-de-ban-trong-hoc-tap-va-lam-viec.html | https://roman.vn/pic/News/den-de-ba_639192118468519549_HasThumb.png |  |  | Cung cấp nguồn sáng tập trung Bảo vệ thị lực Nâng cao hiệu quả học tập Tăng năng suất làm việc Giảm nguy cơ đau đầu và mệt mỏi Hỗ trợ nhiều nhu cầu sử dụng Tăng tính thẩm mỹ cho không gian Cách sử dụng đèn để bàn hiệu quả |  |  |  | Những lợi ích của việc sử dụng đèn để bàn đúng cách Đèn để bàn là thiết bị chiếu sáng quen thuộc trong học tập, làm việc và đọc sách. Tuy nhiên, không phải ai cũng biết rằng việc sử dụng đèn để bàn đúng cách có ảnh hưởng rất lớn đến sức khỏe thị lực, hiệu quả công việc cũng như tuổi thọ của thiết bị. Chỉ cần lựa chọn vị trí đặt đèn, độ sáng và màu ánh sáng phù hợp, bạn có thể tạo ra một không gian làm việc thoải mái, an toàn và hiệu quả hơn. Cung cấp nguồn sáng tập trung Khác với hệ thống đèn chiếu sáng tổng thể, đèn để bàn được thiết kế để tập trung ánh sáng vào khu vực làm việc hoặc học tập. Nhờ đó, người dùng dễ dàng quan sát tài liệu, sách vở, màn hình hoặc bản vẽ mà không bị thiếu sáng. Ánh sáng tập trung giúp: Đọc tài liệu rõ ràng hơn. Viết và ghi chép chính xác. Giảm hiện tượng bóng đổ trên mặt bàn. Tăng khả năng tập trung khi làm việc. Bảo vệ thị lực Một trong những vai trò quan trọng nhất của đèn để bàn là hỗ trợ bảo vệ mắt. Khi ánh sáng không đủ hoặc quá chói, mắt phải điều tiết liên tục, dẫn đến mỏi mắt, khô mắt và giảm hiệu suất làm việc. Một chiếc đèn để bàn chất lượng thường có: Ánh sáng ổn định, không nhấp nháy. Chỉ số hoàn màu (CRI) cao giúp hiển thị màu sắc trung thực. Nhiệt độ màu phù hợp với từng nhu cầu sử dụng. Độ sáng có thể điều chỉnh linh hoạt. Những yếu tố này giúp giảm áp lực lên mắt khi học tập hoặc làm việc trong thời gian dài. Nâng cao hiệu quả học tập Đối với học sinh và sinh viên, ánh sáng đóng vai trò quan trọng trong việc duy trì sự tập trung. Một góc học tập được chiếu sáng đầy đủ sẽ giúp người học: Đọc nhanh và chính xác hơn. Ghi nhớ thông tin hiệu quả hơn. Hạn chế cảm giác buồn ngủ. Duy trì tinh thần học tập trong thời gian dài. Việc sử dụng đèn để bàn phù hợp cũng góp phần xây dựng thói quen học tập khoa học và tạo cảm hứng mỗi khi ngồi vào bàn học. Tăng năng suất làm việc Đối với nhân viên văn phòng, người làm việc tại nhà hoặc những người thường xuyên xử lý tài liệu, đèn để bàn giúp cải thiện điều kiện ánh sáng tại khu vực làm việc. Lợi ích nổi bật gồm: Quan sát tài liệu rõ hơn. Hạn chế sai sót khi làm việc. Giảm mệt mỏi khi làm việc nhiều giờ. Tăng khả năng tập trung vào công việc. Đặc biệt, trong những không gian có ánh sáng tự nhiên hạn chế hoặc khi làm việc vào buổi tối, đèn để bàn là giải pháp hỗ trợ rất hiệu quả. Giảm nguy cơ đau đầu và mệt mỏi Làm việc trong điều kiện ánh sáng không phù hợp có thể gây đau đầu, căng mắt và giảm khả năng tập trung. Đèn để bàn với ánh sáng dịu, phân bố đều sẽ giúp mắt điều tiết dễ dàng hơn, từ đó mang lại cảm giác thoải mái khi sử dụng trong thời gian dài. Hỗ trợ nhiều nhu cầu sử dụng Ngày nay, đèn để bàn không chỉ phục vụ việc học tập và làm việc mà còn đáp ứng nhiều mục đích khác như: Đọc sách. Thiết kế đồ họa. Vẽ kỹ thuật. Làm thủ công. Trang điểm. Livestream hoặc quay video. Nhiều mẫu đèn hiện đại còn được tích hợp tính năng điều chỉnh độ sáng, thay đổi nhiệt độ màu, hẹn giờ, cảm ứng chạm và cổng sạc USB, mang lại trải nghiệm sử dụng tiện lợi hơn. Tăng tính thẩm mỹ cho không gian Ngoài chức năng chiếu sáng, đèn để bàn còn là một món đồ trang trí giúp góc học tập hoặc bàn làm việc trở nên hiện đại và gọn gàng hơn. Với đa dạng kiểu dáng, màu sắc và chất liệu, người dùng có thể lựa chọn mẫu đèn phù hợp với phong cách nội thất, tạo cảm hứng tích cực trong học tập và công việc. Cách sử dụng đèn để bàn hiệu quả Để phát huy tối đa công dụng của đèn để bàn, bạn nên: Đặt đèn ở bên trái nếu thuận tay phải và ngược lại. Điều chỉnh góc chiếu để ánh sáng tập trung vào khu vực làm việc. Tránh để ánh sáng chiếu trực tiếp vào mắt. Kết hợp với ánh sáng tổng thể của căn phòng. Lựa chọn đèn LED có ánh sáng ổn định, không nhấp nháy và có thể điều chỉnh độ sáng khi cần. Đèn để bàn không chỉ là thiết bị chiếu sáng mà còn là trợ thủ đắc lực giúp nâng cao chất lượng học tập và hiệu quả làm việc. Một chiếc đèn phù hợp sẽ góp phần bảo vệ thị lực, giảm mỏi mắt, tăng khả năng tập trung và tạo nên không gian học tập, làm việc chuyên nghiệp hơn. Vì vậy, đầu tư vào một chiếc đèn để bàn chất lượng là lựa chọn thông minh để chăm sóc sức khỏe đôi mắt và cải thiện năng suất mỗi ngày. Xem thêm >>> Đèn Học Ánh Sáng Vàng Hay Trắng Tốt Cho Mắt Bé?
47 | 191 | Vì Sao Đèn Tuýp Led Là Giải Pháp Chiếu Sáng Tiết Kiệm Năng Lượng? |  |  | Thông tin | Tin sản phẩm | Vì Sao Đèn Tuýp Led Là Giải Pháp Chiếu Sáng Tiết Kiệm Năng Lượng? | {"anh_sang": "trắng, vàng, trung tính", "kich_thuoc_pho_bien": "0,6m, 1,2m", "cong_suat": "Watt (W)", "quang_thong": "lumen (lm)"} |  |  | https://roman.vn/vi-sao-den-tuyp-led-la-giai-phap-chieu-sang-tiet-kiem-nang-luong.html | https://roman.vn/pic/News/Den-Tuyp-_639226639251082736_HasThumb.png |  |  | Đèn tuýp LED tiết kiệm điện nhờ hiệu suất phát sáng cao Tuổi thọ cao giúp giảm chi phí thay thế Ánh sáng ổn định, đáp ứng nhiều nhu cầu sử dụng Giảm nhu cầu bảo trì hệ thống chiếu sáng Góp phần xây dựng không gian chiếu sáng xanh Lựa chọn đèn tuýp LED phù hợp để tối ưu hiệu quả Những điều cần biết trước khi mua đèn tuýp LED Xác định nhu cầu sử dụng trước khi mua Lựa chọn kích thước đèn phù hợp Quan tâm đến công suất và quang thông Kiểm tra chất lượng driver Cách Chọn Công Suất Bóng LED Bulb Theo Diện Tích Phòng Chuẩn Nhất Quy Định Và Vị Trí Lắp Đèn Chiếu Sáng Sự Cố Kết Hợp Ánh Sáng Tự Nhiên Và Ánh Sáng Nhân Tạo Trong Thiết Kế Nội Thất |  |  |  | Vì Sao Đèn Tuýp Led Là Giải Pháp Chiếu Sáng Tiết Kiệm Năng Lượng? 18/08/2026 - 01:43 PM Trong bối cảnh chi phí điện năng ngày càng được quan tâm, việc lựa chọn thiết bị chiếu sáng có hiệu suất cao là một trong những giải pháp giúp gia đình, văn phòng, cửa hàng và nhà xưởng tối ưu chi phí vận hành. Đèn tuýp LED của Roman nổi bật nhờ khả năng tiết kiệm điện, tuổi thọ cao và hiệu suất chiếu sáng ổn định, trở thành lựa chọn thay thế phổ biến cho các loại đèn truyền thống. Đèn tuýp LED tiết kiệm điện nhờ hiệu suất phát sáng cao Một trong những ưu điểm lớn nhất của đèn tuýp LED là khả năng chuyển đổi điện năng thành ánh sáng hiệu quả. So với đèn huỳnh quang truyền thống, đèn LED có thể tạo ra độ sáng tương đương với mức công suất thấp hơn. Nhờ đó, khi sử dụng đèn tuýp LED trong thời gian dài, lượng điện tiêu thụ có thể được giảm đáng kể, đặc biệt tại những không gian cần chiếu sáng nhiều giờ mỗi ngày như văn phòng, nhà xưởng, trường học, cửa hàng hay kho hàng. Tuổi thọ cao giúp giảm chi phí thay thế Không chỉ tiết kiệm điện, đèn tuýp LED còn có tuổi thọ sử dụng cao nếu được lựa chọn và lắp đặt đúng cách. Điều này giúp hạn chế tình trạng phải thay bóng thường xuyên như một số loại đèn truyền thống. Việc giảm số lần thay thế cũng đồng nghĩa với việc tiết kiệm thêm chi phí mua bóng, nhân công lắp đặt và bảo trì hệ thống chiếu sáng, đặc biệt đối với các công trình có số lượng đèn lớn. Ánh sáng ổn định, đáp ứng nhiều nhu cầu sử dụng Đèn tuýp LED có nhiều lựa chọn về công suất, kích thước và nhiệt độ màu, giúp người dùng dễ dàng lựa chọn theo từng không gian. Ánh sáng trắng: phù hợp với văn phòng, trường học, cửa hàng và khu vực làm việc. Ánh sáng vàng: tạo cảm giác ấm áp, phù hợp với một số không gian sinh hoạt. Ánh sáng trung tính: cân bằng giữa khả năng chiếu sáng và cảm giác dễ chịu. Việc lựa chọn đúng công suất và màu ánh sáng còn giúp tránh tình trạng lắp quá nhiều đèn nhưng không mang lại hiệu quả sử dụng tương xứng. Giảm nhu cầu bảo trì hệ thống chiếu sáng Với tuổi thọ cao và khả năng hoạt động ổn định, đèn tuýp LED giúp giảm tần suất bảo trì, sửa chữa và thay thế. Đây là lợi thế đáng kể đối với các công trình có hệ thống chiếu sáng lớn. Đặc biệt tại nhà xưởng, kho hàng hoặc khu vực có trần cao, việc thay thế bóng đèn thường mất nhiều thời gian và chi phí. Sử dụng đèn LED có thể giúp doanh nghiệp tối ưu nguồn lực dành cho công tác bảo trì. Góp phần xây dựng không gian chiếu sáng xanh Tiết kiệm năng lượng không chỉ mang lại lợi ích về kinh tế mà còn góp phần hướng đến giải pháp chiếu sáng thân thiện hơn với môi trường. Khi mức tiêu thụ điện giảm, nhu cầu sử dụng năng lượng cho hệ thống chiếu sáng cũng được tối ưu. Đây là lý do đèn tuýp LED ngày càng được lựa chọn trong các công trình hướng đến mục tiêu tiết kiệm năng lượng và sử dụng thiết bị điện hiệu quả. Lựa chọn đèn tuýp LED phù hợp để tối ưu hiệu quả Để khai thác tốt khả năng tiết kiệm năng lượng, người dùng không nên chỉ quan tâm đến giá bán mà cần xem xét đồng thời các yếu tố như công suất, quang thông, hiệu suất phát sáng, nhiệt độ màu, chỉ số hoàn màu (CRI), chất lượng driver và tuổi thọ sản phẩm. Ngoài ra, cần tính toán diện tích và mục đích sử dụng của từng khu vực để lựa chọn số lượng đèn phù hợp. Việc bố trí khoa học sẽ giúp đảm bảo đủ ánh sáng mà không gây lãng phí điện năng. Những điều cần biết trước khi mua đèn tuýp LED Đèn tuýp LED ngày càng được sử dụng phổ biến trong gia đình, văn phòng, cửa hàng, trường học và nhà xưởng nhờ khả năng tiết kiệm điện, tuổi thọ cao và chất lượng ánh sáng ổn định. Tuy nhiên, trên thị trường hiện có nhiều loại đèn với công suất, kích thước và thông số khác nhau. Hiểu rõ những yếu tố quan trọng trước khi mua sẽ giúp bạn lựa chọn được sản phẩm phù hợp, tránh lãng phí chi phí và đảm bảo hiệu quả chiếu sáng. Xác định nhu cầu sử dụng trước khi mua Trước tiên, cần xác định đèn tuýp LED sẽ được sử dụng ở đâu và phục vụ mục đích gì. Mỗi không gian sẽ có yêu cầu khác nhau về độ sáng, màu ánh sáng và công suất. Gia đình: ưu tiên ánh sáng dễ chịu, phù hợp phòng khách, phòng ngủ, bếp hoặc hành lang. Văn phòng: nên lựa chọn ánh sáng rõ, ổn định, hỗ trợ tốt cho công việc. Cửa hàng, showroom: cần ánh sáng có khả năng làm nổi bật sản phẩm. Nhà xưởng, kho hàng: ưu tiên công suất, độ sáng và khả năng hoạt động ổn định trong thời gian dài. Việc xác định đúng nhu cầu giúp tránh tình trạng sử dụng đèn có công suất quá lớn gây lãng phí điện hoặc công suất quá thấp khiến không gian thiếu sáng. Lựa chọn kích thước đèn phù hợp Đèn tuýp LED thường có nhiều kích thước khác nhau, trong đó phổ biến là 0,6m và 1,2m. Khi thay thế hệ thống đèn cũ, nên kiểm tra chiều dài máng đèn và vị trí lắp đặt trước khi mua. Đối với công trình mới, có thể chủ động lựa chọn kích thước dựa trên diện tích và thiết kế không gian. Ngoài kích thước, cần chú ý đến đường kính và kiểu dáng thân đèn để đảm bảo phù hợp với máng hoặc bộ đèn hiện có. Quan tâm đến công suất và quang thông Công suất được tính bằng Watt (W), thể hiện lượng điện mà đèn tiêu thụ. Tuy nhiên, không nên chỉ dựa vào Watt để đánh giá độ sáng của đèn. Quang thông, được tính bằng lumen (lm), mới là thông số thể hiện tổng lượng ánh sáng mà đèn phát ra. Khi lựa chọn, nên xem xét đồng thời: Công suất → Quang thông → Hiệu suất phát sáng Một sản phẩm có hiệu suất phát sáng cao có thể cung cấp lượng ánh sáng phù hợp với mức tiêu thụ điện thấp hơn. Kiểm tra chất lượng driver Driver là bộ phận quan trọng trong đèn LED, có nhiệm vụ chuyển đổi và điều chỉnh nguồn điện phù hợp với chip LED. Một driver chất lượng tốt có thể góp phần giúp đèn: Hoạt động ổn định. Hạn chế hiện tượng nhấp nháy. Kiểm soát dòng điện tốt hơn. Hỗ trợ kéo dài tuổi thọ của đèn. Vì vậy, khi mua đèn tuýp LED, không nên chỉ quan tâm đến thân đèn mà cần tìm hiểu cả chất lượng driver đi kèm. Đèn tuýp LED là giải pháp chiếu sáng tiết kiệm năng lượng nhờ hiệu suất phát sáng cao, công suất tiêu thụ hợp lý, tuổi thọ lâu dài và nhu cầu bảo trì thấp. Không chỉ giúp tối ưu chi phí điện và vận hành, đèn tuýp LED còn đáp ứng linh hoạt nhu cầu chiếu sáng từ gia đình đến văn phòng, cửa hàng và nhà xưởng. Lựa chọn đèn tuýp LED chất lượng và sử dụng đúng công suất chính là một bước đơn giản nhưng hiệu quả để tiết kiệm điện, giảm chi phí và nâng cao hiệu quả chiếu sáng cho công trình. Các tin liên quan Cách Chọn Công Suất Bóng LED Bulb Theo Diện Tích Phòng Chuẩn Nhất 07/09/2026 Công suất bóng đèn ảnh hưởng trực tiếp đến lượng điện năng tiêu thụ và khả năng chiếu sáng. Nếu chọn bóng có công suất quá thấp, căn phòng có thể thiếu sáng, gây bất tiện trong sinh hoạt và làm việc. Xem chi tiết Quy Định Và Vị Trí Lắp Đèn Chiếu Sáng Sự Cố 04/09/2026 Khi có sự cố mất điện hoặc hỏa hoạn xảy ra, hệ thống chiếu sáng khẩn cấp an toàn là điều cần thiết đối với những khu vực đông người như trường học, văn phòng, trung tâm thương mại hay nhà hàng. Kết Hợp Ánh Sáng Tự Nhiên Và Ánh Sáng Nhân Tạo Trong Thiết Kế Nội Thất 03/09/2026 Ánh sáng đang trở thành một yếu tố thiết kế rất quan trọng cho các công trình kiến trúc. Hiểu được ánh sáng tự nhiên và ánh sáng nhân tạo sẽ giúp bạn có những lựa chọn chiếu sáng phù hợp nhất cho không gian nội thất.
48 | 192 | Xu Hướng Thiết Kế Đèn Ốp Trần Tràn Viền Năm 2026 |  |  | Thông tin | Tin sản phẩm | Xu Hướng Thiết Kế Đèn Ốp Trần Tràn Viền Năm 2026 | {"nhiet_do_mau": "6500K, 4000K, 3000K"} |  |  | https://roman.vn/xu-huong-thiet-ke-den-op-tran-tran-vien-nam-2026.html | https://roman.vn/pic/News/den-op-tr_639197231345790817_HasThumb.png |  |  | Đèn ốp trần tràn viền – Lựa chọn chiếu sáng hiện đại cho mọi không gian Thiết kế siêu mỏng, tối giản Hiệu ứng ánh sáng tràn viền đồng đều Tiết kiệm điện và thân thiện với môi trường Tích hợp nhiều chế độ ánh sáng Kết hợp với hệ thống nhà thông minh Kiểu dáng đa dạng, phù hợp nhiều phong cách nội thất Chất liệu bền đẹp, tuổi thọ cao Kết hợp đèn ốp trần tràn viền với phong cách nội thất tối giản Thiết kế thanh lịch, không rườm rà Ánh sáng đồng đều, tạo cảm giác rộng rãi Tiết kiệm điện năng Cách kết hợp đèn ốp trần tràn viền với từng không gian Phòng khách Phòng ngủ Phòng bếp và phòng ăn Văn phòng làm việc |  |  |  | Đèn ốp trần tràn viền – Lựa chọn chiếu sáng hiện đại cho mọi không gian Với thiết kế tinh tế, khả năng tiết kiệm điện, ánh sáng đồng đều và nhiều tính năng hiện đại, đèn ốp trần tràn viền tiếp tục là xu hướng chiếu sáng nổi bật trong năm 2026. Không chỉ đáp ứng nhu cầu chiếu sáng hiệu quả, dòng sản phẩm này còn góp phần nâng cao giá trị thẩm mỹ cho không gian sống và làm việc. Thiết kế siêu mỏng, tối giản Phong cách tối giản (Minimalism) vẫn là xu hướng chủ đạo trong thiết kế nội thất năm 2026. Vì vậy, các mẫu đèn ốp trần tràn viền ngày càng được thiết kế mỏng hơn, đường nét tinh gọn và hạn chế các chi tiết rườm rà. Kiểu dáng đơn giản giúp đèn dễ dàng kết hợp với nhiều không gian như phòng khách, phòng ngủ, phòng làm việc, hành lang hay văn phòng hiện đại, đồng thời tạo cảm giác trần nhà cao và rộng hơn. Hiệu ứng ánh sáng tràn viền đồng đều Một trong những điểm nổi bật của đèn ốp trần tràn viền là khả năng khuếch tán ánh sáng đều khắp bề mặt đèn, hạn chế hiện tượng chói mắt hay xuất hiện điểm sáng tập trung. Xu hướng năm 2026 ưu tiên các sản phẩm sử dụng tấm dẫn sáng chất lượng cao kết hợp chip LED hiệu suất lớn, mang đến nguồn sáng mềm mại, dễ chịu và tăng tính thẩm mỹ cho không gian. Tiết kiệm điện và thân thiện với môi trường Tiết kiệm năng lượng luôn là tiêu chí quan trọng trong thiết kế chiếu sáng hiện đại. Các mẫu đèn ốp trần tràn viền thế hệ mới được tối ưu hiệu suất phát sáng, giúp giảm điện năng tiêu thụ nhưng vẫn đảm bảo độ sáng cần thiết. Bên cạnh đó, công nghệ LED không chứa thủy ngân, phát thải nhiệt thấp và có tuổi thọ cao, góp phần bảo vệ môi trường và giảm chi phí bảo trì trong quá trình sử dụng. Tích hợp nhiều chế độ ánh sáng Ngày càng nhiều mẫu đèn được trang bị khả năng chuyển đổi nhiệt độ màu như: Ánh sáng trắng (6500K) phù hợp làm việc, học tập. Ánh sáng trung tính (4000K) tạo cảm giác dễ chịu. Ánh sáng vàng (3000K) mang lại không gian ấm cúng, thư giãn. Một số dòng sản phẩm còn hỗ trợ điều chỉnh độ sáng (dimming), đáp ứng nhu cầu sử dụng linh hoạt theo từng thời điểm trong ngày. Kết hợp với hệ thống nhà thông minh Xu hướng Smart Home tiếp tục phát triển mạnh trong năm 2026. Nhiều mẫu đèn ốp trần tràn viền được tích hợp kết nối Wi-Fi hoặc Bluetooth, cho phép người dùng điều khiển bằng điện thoại, điều khiển từ xa hoặc giọng nói thông qua các hệ sinh thái nhà thông minh. Điều này mang đến trải nghiệm sử dụng tiện lợi, hiện đại và nâng cao chất lượng cuộc sống. Kiểu dáng đa dạng, phù hợp nhiều phong cách nội thất Ngoài các mẫu tròn và vuông truyền thống, nhiều nhà sản xuất còn phát triển những thiết kế mới với đường nét mềm mại, hiện đại, phù hợp với nhiều phong cách như: Nội thất tối giản. Nội thất hiện đại. Văn phòng chuyên nghiệp. Căn hộ chung cư. Nhà phố và biệt thự. Sự đa dạng về kích thước và công suất cũng giúp người dùng dễ dàng lựa chọn sản phẩm phù hợp với từng diện tích phòng. Chất liệu bền đẹp, tuổi thọ cao 2026 chú trọng sử dụng các vật liệu có khả năng chống ố vàng, chống bám bụi và tản nhiệt hiệu quả. Khung đèn thường được làm từ hợp kim nhôm hoặc nhựa kỹ thuật cao cấp kết hợp chụp đèn bằng nhựa PC hoặc PMMA chất lượng cao, giúp duy trì độ sáng ổn định trong thời gian dài và nâng cao tuổi thọ sản phẩm. Kết hợp đèn ốp trần tràn viền với phong cách nội thất tối giản Phong cách nội thất tối giản (Minimalism) đang trở thành xu hướng được nhiều gia đình và doanh nghiệp lựa chọn nhờ vẻ đẹp hiện đại, gọn gàng và đề cao công năng sử dụng. Để hoàn thiện không gian theo phong cách này, hệ thống chiếu sáng đóng vai trò vô cùng quan trọng. Trong đó, đèn ốp trần tràn viền được xem là lựa chọn lý tưởng nhờ thiết kế tinh tế, ánh sáng dịu mắt và khả năng hòa hợp với mọi không gian. Thiết kế thanh lịch, không rườm rà Đặc trưng của phong cách Minimalism là loại bỏ những chi tiết không cần thiết để tạo nên không gian thoáng đãng và hiện đại. Đèn ốp trần tràn viền sở hữu kiểu dáng mỏng, đường nét đơn giản cùng bề mặt phẳng, giúp tổng thể căn phòng trở nên hài hòa mà vẫn nổi bật. Ánh sáng đồng đều, tạo cảm giác rộng rãi Công nghệ LED kết hợp tấm tán quang giúp ánh sáng phân bổ đều khắp không gian, hạn chế chói mắt và giảm vùng tối. Nhờ đó, căn phòng trở nên sáng sủa, thoáng hơn và mang lại cảm giác rộng rãi, đặc biệt phù hợp với căn hộ chung cư hoặc nhà có diện tích vừa và nhỏ. Tiết kiệm điện năng Đèn ốp trần tràn viền sử dụng công nghệ LED hiện đại với hiệu suất chiếu sáng cao nhưng tiêu thụ điện năng thấp. Đây là giải pháp vừa tiết kiệm chi phí vận hành, vừa đáp ứng xu hướng sống xanh và bền vững. Cách kết hợp đèn ốp trần tràn viền với từng không gian Phòng khách Phòng khách theo phong cách tối giản thường ưu tiên màu sắc trung tính và nội thất gọn gàng. Một chiếc đèn ốp trần tràn viền ánh sáng trung tính hoặc trắng sẽ giúp không gian luôn sáng rõ, tạo cảm giác hiện đại và sang trọng. Phòng ngủ Đối với phòng ngủ, nên ưu tiên đèn có ánh sáng vàng hoặc trung tính để tạo cảm giác thư giãn. Thiết kế tràn viền mang đến nguồn sáng nhẹ nhàng, giúp không gian nghỉ ngơi trở nên ấm cúng và dễ chịu. Phòng bếp và phòng ăn Khu vực bếp cần ánh sáng rõ để thuận tiện cho việc nấu nướng. Đèn Led ốp trần tràn viền với ánh sáng trắng hoặc trung tính sẽ giúp tăng khả năng quan sát, đồng thời giữ cho không gian luôn sạch sẽ và hiện đại. Văn phòng làm việc Không gian làm việc tối giản cần nguồn sáng ổn định, không nhấp nháy để giảm mỏi mắt khi sử dụng máy tính trong thời gian dài. Đèn ốp trần tràn viền là lựa chọn phù hợp nhờ khả năng chiếu sáng đồng đều và hiệu quả. Sự kết hợp giữa đèn ốp trần tràn viền và phong cách nội thất tối giản không chỉ tạo nên không gian sống hiện đại, tinh tế mà còn mang đến hiệu quả chiếu sáng tối ưu và tiết kiệm năng lượng. Với thiết kế thanh lịch, ánh sáng dễ chịu và khả năng ứng dụng linh hoạt, đây là giải pháp chiếu sáng phù hợp cho nhà ở, căn hộ, văn phòng và nhiều công trình hiện đại. Xem thêm >>> Những Vị Trí Nên Lắp Đặt Tủ Aptomat Trong Nhà

## Thiết bị chiếu sáng - Led
STT | Product_ID | Tên sản phẩm | Mã Sản Phẩm | Mã SAP | category 1 | category 2 | category 3 | Tags | Giá | Giá đối chiếu | Link sản phẩm | Link ảnh sản phẩm | Link mua hàng online | Tóm tắt TSKT | Tóm tắt ưu điểm, tính năng | Thông số kỹ thuật | Link file HDSD | VD HDSD | Nội dung Ưu điểm SP
1 | 3 | Bộ bóng đèn tuýp LED 1/3 nhôm & thân ELBDT mở nắp - Roman.vn | ELL8212/20W |  | Thiết bị chiếu sáng - Led | Đèn nội thất | Bộ đèn tuýp LED | {"cong_suat": "20W", "dien_ap": "110-240V", "mau_anh_sang": "6500 (Trắng)", "hieu_nang_chieu_sang": "≥95Lm/W", "chip_led": "Chip LED Hàn Quốc", "tuoi_tho": "30.000h", "kich_thuoc": "1227x45x55mm", "ma_hang": "ELL8212/20W", "hs_phat_quang": "≥95", "chat_lieu": "Thân đèn bằng thép sơn tĩnh điện thân mở nắp thuận tiện thay thế lắp đặt.", "nguon_sang": "Sử dụng chip LED Hàn Quốc hiệu suất phát quang, ánh sáng tốt cho mắt.", "driver": "Tích hợp sẵn trong bóng thuận tiện thay thế và lắp đặt.", "chi_so_hoan_mau": "≥ 80"} | 269500 |  | https://roman.vn/bo-bong-den-tuyp-led-1-3-nhom-than-elbdt.html | https://roman.vn/pic/Product/bo-bong-d_637955468507925785_HasThumb.png |  |  | Chất liệu: Thân đèn bằng thép sơn tĩnh điện thân mở nắp thuận tiện thay thế lắp đặt. Nguồn sáng: Sử dụng chip LED Hàn Quốc hiệu suất phát quang, ánh sáng tốt cho mắt. Driver: Tích hợp sẵn trong bóng thuận tiện thay thế và lắp đặt. Chỉ số hoàn màu: ≥ 80 Tuổi thọ: Lên đến 30.000 giờ. Sử dụng chiếu sáng gia đình, văn phòng,... thay thế cho bóng huỳnh quang truyền thống. | Model: ELL8212/20W Công suất: 20W Điện áp: 110-240V Màu ánh sáng: 6500 (Trắng) Hiệu năng chiếu sáng: ≥95Lm/W Chip Led: Chip LED Hàn Quốc Tuổi thọ: 30.000h Kích thước: 1227x45x55mm |  |  | Đặc điểm nổi bật Chất liệu: Thân đèn bằng thép sơn tĩnh điện thân mở nắp thuận tiện thay thế lắp đặt. Nguồn sáng: Sử dụng chip LED Hàn Quốc hiệu suất phát quang, ánh sáng tốt cho mắt. Driver: Tích hợp sẵn trong bóng thuận tiện thay thế và lắp đặt. Chỉ số hoàn màu: ≥ 80 Tuổi thọ: Lên đến 30.000 giờ. Sử dụng chiếu sáng gia đình, văn phòng,... thay thế cho bóng huỳnh quang truyền thống. Xem thêm Thu gọn
2 | 4 | Bộ bóng đèn tuýp LED thủy tinh ELL8219/20W & Thân ELB8DT | ELL8219/20W |  | Thiết bị chiếu sáng - Led | Đèn nội thất | Bộ đèn tuýp LED | {"cong_suat": "20W", "dien_ap": "110-245V", "mau_anh_sang": "6500 (Trắng)", "hieu_nang_chieu_sang": "≥95Lm/W", "chip_led": "Chip LED Hàn Quốc", "tuoi_tho": "30.000h", "kich_thuoc": "1227x45x55mm", "hs_phat_quang": "≥95"} | 202400 |  | https://roman.vn/bo-bong-den-tuyp-led-thuy-tinh-ell8219-19w-than-elb8dt.html | https://roman.vn/pic/Product/bo-bong-d_637955469674002112_HasThumb.png |  |  | Chất liệu: Thân máng đèn bằng thép sơn tĩnh điện. Bóng đèn bằng thủy tinh Bóng đèn sử dụng chip LED Hàn Quốc cho chất lượng ánh sáng cao, tốt cho mắt Tuổi thọ chip LED 30.000 giờ Driver tích hợp sẵn trong bóng thuận tiện thay thế và lắp đặt Không chứa thủy ngân và chất độc hại, an toàn sức khỏe, thân thiện với môi trường Sử dụng chiếu sáng gia đình, văn phòng, ...Thay thế cho bóng đèn huỳnh quang truyền thống Chỉ sử dụng trong chiếu sáng dân dụng. | Model: ELL8219/20W Công suất: 20W Điện áp: 110-245V Màu ánh sáng: 6500 (Trắng) Hiệu năng chiếu sáng: ≥95Lm/W Chip Led: Chip LED Hàn Quốc Tuổi thọ: 30.000h Kích thước: 1227x45x55mm |  |  | Đặc điểm nổi bật Chất liệu: Thân máng đèn bằng thép sơn tĩnh điện. Bóng đèn bằng thủy tinh Bóng đèn sử dụng chip LED Hàn Quốc cho chất lượng ánh sáng cao, tốt cho mắt Tuổi thọ chip LED 30.000 giờ Driver tích hợp sẵn trong bóng thuận tiện thay thế và lắp đặt Không chứa thủy ngân và chất độc hại, an toàn sức khỏe, thân thiện với môi trường Sử dụng chiếu sáng gia đình, văn phòng, ...Thay thế cho bóng đèn huỳnh quang truyền thống Chỉ sử dụng trong chiếu sáng dân dụng. Xem thêm Thu gọn
3 | 5 | Bộ đèn LED Wing ELL6021/36W chip LED Hàn Quốc - Roman.vn | ELL6201/36W |  | Thiết bị chiếu sáng - Led | Đèn nội thất | Bộ đèn tuýp LED |  | 396000 |  | https://roman.vn/bo-den-led-wing-ell6021-36w.html | https://roman.vn/pic/Product/bo-den-le_637955466587013109_HasThumb.png |  |  | Tuổi thọ cao Sử dụng chip LED Hàn Quốc chất lượng cao Chỉ số hoàn màu (CRI) cao Thân thiện với môi trường Dễ dàng lắp đặt | Model: ELL6201/36W Công suất: 36W Điện áp: 110-245V Màu ánh sáng: Trắng Hiệu năng chiếu sáng: ≥95Lm/W Chip Led: Chip LED Hàn Quốc Tuổi thọ: 30.000h Kích thước: 998x61x54mm |  |  | Đặc điểm nổi bật bóng đèn led wing Tuổi thọ cao Bóng đèn LED Wing với chất liệu thân máng đèn bằng nhựa PP cao cấp. Bóng có thanh nhôm tản nhiệt giúp tăng tuổi thọ của sản phẩm. Được sản xuất trên dây chuyền lắp ráp tự động Tuổi thọ đèn lên đến 30.000h, không giới hạn số lần bật/tắt, tuổi thọ cao gấp 2 đến 3 lần so với đèn thông thường. Sử dụng chip LED Hàn Quốc chất lượng cao Bóng đèn led wing sử dụng chip LED Hàn Quốc nổi tiếng với hiệu suất chiếu sáng cao top đầu thế giới. Hiệu suất phát quang cao ≥ 95 Lm/W nên đèn có chất lượng ánh sáng tốt, đảm bảo cung cấp nguồn ánh sáng chất lượng cao và vẫn tiết kiệm điện năng. Đồng thời, các dòng đèn LED nói chung hay đèn wing sử dụng chip LED Hàn Quốc là một yếu tố quan trọng giúp đèn có tuổi thọ cao đạt 30.000 giờ. Đặc biệt, đèn không gặp tình trạng cháy bóng, hỏng hóc khi đã chạm mốc 30.000 giờ. Ngược lại, đèn vẫn có thể hoạt động bình thường, chất lượng ánh sáng vẫn duy trì được ở mức 70% so với ban đầu. Chỉ số hoàn màu (CRI) cao CRI của đèn wing đạt trên 80, phản ánh chân thật màu sắc mọi vật thể khi được chiếu sáng. Vì vậy, đèn LED wing được ứng dụng đa dạng trong chiếu sáng hiện nay từ nhà ở cho đến các cửa hàng, văn phòng,... Thân thiện với môi trường Sản phẩm không phát ra bức xạ UV có hại, không thải khí CO2. Thêm nữa, đèn tiết kiệm được điện năng lên tới 85% so với bóng đèn sợi đốt, góp phần bảo vệ tài nguyên môi trường. Dễ dàng lắp đặt Bóng đèn led wing có driver thích hợp sẵn trong bóng thuận tiện thay thế và lắp đặt.
4 | 6 | Bộ đèn tuýp LED 1/3 nhôm 1m2 ELL8212/28W - Roman.vn | ELL8212/28W |  | Thiết bị chiếu sáng - Led | Đèn nội thất | Bộ đèn tuýp LED | {"cong_suat": "28W", "dien_ap": "110-245V", "mau_anh_sang": "6500 (Trắng)", "hieu_nang_chieu_sang": "≥95Lm/W", "chip_led": "Chip LED Hàn Quốc", "tuoi_tho": "30.000h", "kich_thuoc": "1227x45x55mm", "hs_phat_quang": "≥95", "chi_so_hoan_mau": "CRI > 80"} | 279400 |  | https://roman.vn/bo-den-tuyp-led-1-3-nhom-ell8212-28w-roman.html | https://roman.vn/pic/Product/bo-den-tu_637444241918599517_HasThumb.png |  |  | Hiệu suất chiếu sáng cao Tản nhiệt tốt Chỉ số hoàn màu cao Dễ dàng lắp đặt | Model: ELL8212/28W Công suất: 28W Điện áp: 110-245V Màu ánh sáng: 6500 (Trắng) Hiệu năng chiếu sáng: ≥95Lm/W Chip Led: Chip LED Hàn Quốc Tuổi thọ: 30.000h Kích thước: 1227x45x55mm |  |  | Đặc điểm nổi bật bộ đèn tuýp led T8 ELL8212/28W Đèn tuýp LED T8 được sử dụng để thay thế cho bóng đèn huỳnh quang và có thể được lắp đa dạng vào các máng đèn đèn đơn hoặc đôi tùy theo mục đích sử dụng. Hiệu suất chiếu sáng cao 1m2 ELL8212 sử dụng chip Hàn Quốc hiện đại, chất lượng tốt cho hiệu suất phát quang cao ≥ 95 Lm/W. Do đó, độ sáng của đèn cao đảm bảo mọi hoạt động của người dùng được diễn ra thuận lợi, không bị gián đoạn. Hơn thế nữa, đèn tuýp led Roman có khả năng tiết kiệm năng lượng hơn 60% và có thể hoạt động ở dải điện áp rộng, phù hợp chiếu sáng nhiều khu vực, vùng miền khác nhau. Tản nhiệt tốt Bộ vỏ nhôm của đèn tuýp led giúp tản nhiệt một cách tối đa, tránh lãng phí điện năng tiêu thụ và bảo vệ môi trường. Chỉ số hoàn màu cao Chỉ số hoàn màu của đèn tuýp led cao CRI > 80. Nhờ vậy, ánh sáng của đèn phát ra giúp phản ánh chân thật màu sắc mọi vật thể. Đèn LED tuýp được ứng dụng đa dạng trong chiếu sáng hiện nay từ nhà ở cho đến các cửa hàng, văn phòng, bãi đậu xe,... Dễ dàng lắp đặt Driver được tích hợp sẵn trong bóng giúp người dùng thuận tiện thay thế và lắp đặt. Đặc biệt, đèn tuýp Led T8 Roman sử dụng đui gài giúp bạn có thể dễ dàng lắp đặt vào máng đèn huỳnh quang cũ của gia đình mà không phải tốn thêm chi phí mua máng đèn mới. Đèn tuýp led không sáng - Nguyên nhân và cách khắc phục
5 | 7 | Bộ đèn tuýp LED thủy tinh ELL8319/20W, thân thép sơn tĩnh điện | ELL8319/20W |  | Thiết bị chiếu sáng - Led | Đèn nội thất | Bộ đèn tuýp LED |  | 148500 |  | https://roman.vn/bo-den-tuyp-led-thuy-tinh-ell8329-19w.html | https://roman.vn/pic/Product/bo-bong-d_637955470389752750_HasThumb.png |  |  | Chất liệu: Thân máng đèn bằng thép sơn tĩnh điện. Bóng đèn bằng thủy tinh Bóng đèn sử dụng chip LED Hàn Quốc cho chất lượng ánh sáng cao, tốt cho mắt Tuổi thọ chip LED 30.000 giờ Driver tích hợp sẵn trong bóng thuận tiện thay thế và lắp đặt Không chứa thủy ngân và chất độc hại, an toàn sức khỏe, thân thiện với môi trường Sử dụng chiếu sáng gia đình, văn phòng, ...Thay thế cho bóng đèn huỳnh quang truyền thống Chỉ sử dụng trong chiếu sáng dân dụng. | Model: ELL8319/20W Công suất: 20W Điện áp: 110-245V Màu ánh sáng: 6500 (Trắng) Hiệu năng chiếu sáng: ≥120Lm/W Chip Led: Chip LED Hàn Quốc Tuổi thọ: 30.000h |  |  | Đặc điểm nổi bật Chất liệu: Thân máng đèn bằng thép sơn tĩnh điện. Bóng đèn bằng thủy tinh Bóng đèn sử dụng chip LED Hàn Quốc cho chất lượng ánh sáng cao, tốt cho mắt Tuổi thọ chip LED 30.000 giờ Driver tích hợp sẵn trong bóng thuận tiện thay thế và lắp đặt Không chứa thủy ngân và chất độc hại, an toàn sức khỏe, thân thiện với môi trường Sử dụng chiếu sáng gia đình, văn phòng, ...Thay thế cho bóng đèn huỳnh quang truyền thống Chỉ sử dụng trong chiếu sáng dân dụng. Xem thêm Thu gọn
6 | 8 | Bóng đèn led bulb trụ nhôm công suất lớn tản nhiệt màu ghi ELB7046G/20W - Roman.vn | ELB7046G/20W |  | Thiết bị chiếu sáng - Led | Đèn nội thất | Bóng đèn LED Bulb | {"cong_suat": "20W", "dien_ap": "170-265V/50HZ", "hieu_suat_phat_quang": "≥90Lm/W", "chi_so_hoan_mau": "≥80", "kich_thuoc": "80x156mm", "dau_bong": "Đui E27", "mau_anh_sang": "Trắng", "model": "ELB7046G/20W", "chat_lieu": "Bộ vỏ nhôm đúc sơn tĩnh điện, chao nhựa"} | 110000 |  | https://roman.vn/bong-den-led-bulb-20w-tru-nhom.html | https://roman.vn/pic/Product/ELB7046G2_638862658796391590_HasThumb.png |  |  | Tiết kiệm năng lượng Tuổi thọ cao Ánh sáng chất lượng cao Thân thiện với môi trường Tản nhiệt hiệu quả Thiết kế linh hoạt và đa dạng | Công suất: 20W Điện áp: 170-265V/50HZ Hiệu suất phát quang: ≥90Lm/W Chỉ số hoàn màu: ≥80 Kích thước: 80x156mm Đầu bóng: Đui E27 Mã sản phẩm: ELB7046/20W Kích thước: 80x156mm Đầu bóng: Đui E27 Màu ánh sáng: Trắng HS phát quang: ≥90Lm/W Điện áp: 170-265V/50HZ Công suất: 20W Chỉ số hoàn màu: ≥80 |  |  | Ưu điểm nổi bật của bóng đèn led bulb 20w Bóng đèn Led bulb 20w mang nhiều ưu điểm vượt trội so với các loại đèn truyền thống như đèn sợi đốt hay đèn huỳnh quang. Dưới đây là những lợi ích nổi bật của bóng đèn Led bulb. Tiết kiệm năng lượng Hiệu suất cao: Bóng đèn Led bulb chuyển đổi phần lớn năng lượng thành ánh sáng, chỉ tiêu tốn một lượng nhỏ năng lượng cho nhiệt. Giảm hóa đơn tiền điện: Tiết kiệm đến 80% điện năng so với đèn sợi đốt và 50% so với đèn huỳnh quang. Tuổi thọ cao Thời gian sử dụng dài: Thường kéo dài từ 20.000 đến 50.000 giờ, cao hơn gấp nhiều lần so với đèn sợi đốt (1.000 giờ) và đèn huỳnh quang (10.000 giờ). Độ bền: Ít phải thay thế, giảm chi phí bảo trì. Ánh sáng chất lượng cao Ánh sáng ổn định: Không nhấp nháy, không gây mỏi mắt. Độ hoàn màu cao (CRI): Tái tạo màu sắc tự nhiên, trung thực hơn, giúp không gian trở nên sống động. Không tia UV và IR: An toàn cho mắt, da và không gây hại cho vật thể xung quanh. Thân thiện với môi trường Không chất độc hại: Không chứa thủy ngân, chì hay các chất gây ô nhiễm. Giảm lượng khí thải: Tiêu thụ ít năng lượng hơn, góp phần giảm phát thải khí CO2. Tái chế: Dễ dàng tái chế sau khi hết tuổi thọ. Tản nhiệt hiệu quả Hoạt động mát mẻ: Tỏa ít nhiệt hơn, an toàn khi sử dụng và không làm tăng nhiệt độ môi trường xung quanh. Thiết kế linh hoạt và đa dạng Kiểu dáng: Có nhiều kích thước, hình dáng phù hợp với từng mục đích sử dụng. Đui đèn phổ biến: Phù hợp với các loại đui đèn thông dụng (E27). Xem thêm >>> Bóng đèn led bulb trụ nhôm công suất lớn tản nhiệt màu ghi ELB7046G/30W
7 | 9 | Bóng đèn led bulb 30w trụ nhôm công suất lớn tản nhiệt màu ghi ELB7046G/30W | ELB7046G/30W |  | Thiết bị chiếu sáng - Led | Đèn nội thất | Bóng đèn LED Bulb | {"cong_suat": "30W", "dien_ap": "170-265V/50HZ", "hieu_suat_phat_quang": "≥90Lm/W", "chi_so_hoan_mau": "≥80", "kich_thuoc": "100x185mm", "dau_bong": "Đui E27", "mau_anh_sang": "Trắng"} | 172700 |  | https://roman.vn/bong-den-led-bulb-30w-tru-nhom.html | https://roman.vn/pic/Product/ELB7046G3_638862658262040583_HasThumb.png |  |  | Chất liệu: Bộ vỏ nhôm đúc sơn tĩnh điện, chao nhựa giúp sản phẩm bền, đẹp, chống oxy hóa, tản nhiệt nhanh. Đèn sử dụng chip LED chất lượng cao, hiệu suất phát quang cao ≥90Lm/W giúp tiết kiệm điện năng và cho chất lượng ánh sáng tốt cho mắt. Đầu bóng: Đui E27 dễ dàng thay thế, lắp đặt. Ứng dụng chiếu sáng đa dạng. | Công suất: 30W Điện áp: 170-265V/50HZ Hiệu suất phát quang: ≥90Lm/W Chỉ số hoàn màu: ≥80 Kích thước: 100x185mm Đầu bóng: Đui E27 Mã sản phẩm: ELB7046/30W Kích thước: 100x185mm Đầu bóng: Đui E27 Màu ánh sáng: Trắng HS phát quang: ≥90Lm/W Điện áp: 170-265V/50HZ Công suất: 30W Chỉ số hoàn màu: ≥80 |  |  | Đặc điểm nổi bật Chất liệu: Bộ vỏ nhôm đúc sơn tĩnh điện, chao nhựa giúp sản phẩm bền, đẹp, chống oxy hóa, tản nhiệt nhanh. Đèn sử dụng chip LED chất lượng cao, hiệu suất phát quang cao ≥90Lm/W giúp tiết kiệm điện năng và cho chất lượng ánh sáng tốt cho mắt. Đầu bóng: Đui E27 dễ dàng thay thế, lắp đặt. Ứng dụng chiếu sáng đa dạng. Xem thêm Thu gọn
8 | 10 | Bóng đèn led bulb trụ nhôm công suất lớn tản nhiệt màu ghi ELB7046G/40W | ELB7046G/40W |  | Thiết bị chiếu sáng - Led | Đèn nội thất | Bóng đèn LED Bulb | {"cong_suat": "40W", "dien_ap": "170-265V/50HZ", "hieu_suat_phat_quang": "≥90Lm/W", "chi_so_hoan_mau": "≥80", "kich_thuoc": "120x210mm", "dau_bong": "Đui E27", "mau_anh_sang": "Trắng", "tuoi_tho": "20.000 đến 50.000 giờ"} | 239800 |  | https://roman.vn/bong-den-led-bulb-40w-tru-nhom.html | https://roman.vn/pic/Product/ELB7046G4_638862658538522546_HasThumb.png |  |  | Tản nhiệt tốt Tiết kiệm năng lượng Tuổi thọ cao Ánh sáng chất lượng Thân thiện với môi trường Thiết kế bền đẹp Ứng dụng rộng rãi | Công suất: 40W Điện áp: 170-265V/50HZ Hiệu suất phát quang: ≥90Lm/W Chỉ số hoàn màu: ≥80 Kích thước: 120x210mm Đầu bóng: Đui E27 |  |  | Đặc điểm nổi bật của bóng đèn led bulb 40w trụ nhôm Tản nhiệt tốt Chất liệu nhôm: Thân bóng làm bằng nhôm có khả năng tản nhiệt vượt trội, giúp đèn hoạt động ổn định và duy trì tuổi thọ cao. Bảo vệ linh kiện: Việc tản nhiệt tốt giúp bảo vệ các bộ phận bên trong đèn, đặc biệt là chip Led. Tiết kiệm năng lượng Hiệu suất phát sáng cao hơn nhiều so với bóng đèn sợi đốt và huỳnh quang, giúp tiết kiệm đến 80% điện năng. Đáp ứng tiêu chuẩn chiếu sáng mà không tiêu hao năng lượng dư thừa. Tuổi thọ cao Tuổi thọ của bóng Led bulb trụ nhôm thường từ 20.000 đến 50.000 giờ, cao hơn gấp nhiều lần so với các loại đèn truyền thống. Giảm tần suất thay thế, tiết kiệm chi phí bảo trì và sửa chữa. Ánh sáng chất lượng Độ hoàn màu cao (CRI): Tái hiện màu sắc trung thực, không làm biến dạng màu sắc của vật thể. Không phát ra tia UV hoặc tia hồng ngoại, an toàn cho mắt và da. Ánh sáng ổn định, không nhấp nháy, tránh gây mỏi mắt. Thân thiện với môi trường Không chứa thủy ngân, chì hoặc các chất độc hại. Giảm khí thải CO2, góp phần bảo vệ môi trường. Thiết kế bền đẹp Hình dáng trụ hiện đại, dễ dàng lắp đặt trong nhiều loại không gian. Vật liệu nhôm giúp đèn bền chắc, chịu va đập tốt hơn các loại bóng đèn thông thường. Ứng dụng rộng rãi Dùng được trong cả không gian nội thất (phòng khách, phòng ngủ, bếp) và ngoại thất (nhà xưởng, kho bãi, cửa hàng). Có thể kết hợp với nhiều loại đui đèn và hệ thống chiếu sáng khác nhau. Với những ưu điểm trên, bóng đèn Led bulb 40w trụ nhôm là lựa chọn lý tưởng cho các giải pháp chiếu sáng tiết kiệm, bền bỉ và thân thiện với môi trường.
9 | 11 | Bóng đèn LED Bulb A3 ELB7028/3A,W ¦ Chao nhựa PC | ELB7028/3A,W |  | Thiết bị chiếu sáng - Led | Đèn nội thất | Bóng đèn LED Bulb |  | 36300 |  | https://roman.vn/bong-den-led-bulb-a3-elb7028-3a-w.html | https://roman.vn/pic/Product/bong-den-_637604960273646133_HasThumb.png |  |  | Chất liệu: Vỏ nhựa, tản nhiệt nhôm, chao PC xuyên sáng. Nguồn sáng: Chip LED siêu sáng cho hệ số phát quang cao, ánh sáng tốt cho mắt | Công suất: 3W Điện áp: 175-240V Nhiệt độ màu: 3000K/6500K Hiệu năng chiếu sáng: ≥85Lm/W Tuổi thọ: 30.000h Kích thước: 45x80mm Đầu bóng: Đui E27 |  |  | Đặc điểm nổi bật Chất liệu: Vỏ nhựa, tản nhiệt nhôm, chao PC xuyên sáng. Nguồn sáng: Chip LED siêu sáng cho hệ số phát quang cao, ánh sáng tốt cho mắt Xem thêm Thu gọn
10 | 12 | Bóng đèn Bulb LED 5w A3 ELB7028/5A,W, tuổi thọ > 30.000 giờ | ELB7028/5A,W |  | Thiết bị chiếu sáng - Led | Đèn nội thất | Bóng đèn LED Bulb | {"cong_suat": "5W", "dien_ap": "220V", "nhiet_do_mau": "3000K/6500K", "hieu_nang_chieu_sang": "≥85Lm/W", "tuoi_tho": "30.000h", "kich_thuoc": "55x95mm", "dau_bong": "Đui E27", "chi_so_hoan_mau": "CRI ≥ 80", "mau_anh_sang": "Ấm/Trắng", "hs_phat_quang": "≥85Lm/W", "kt_san_pham": "55x95mm", "chat_lieu": "Vỏ nhựa, tản nhiệt nhôm, chao PC xuyên sáng.", "nguon_sang": "Chip LED cao cấp cho hệ số phát quang cao, ánh sáng tốt cho mắt"} | 44000 |  | https://roman.vn/bong-den-led-bulb-a3-elb7028-5a-w.html | https://roman.vn/pic/Product/bong-den-_637604963388562631_HasThumb.png |  |  | Chất liệu: Vỏ nhựa, tản nhiệt nhôm, chao PC xuyên sáng. Nguồn sáng: Chip LED cao cấp cho hệ số phát quang cao, ánh sáng tốt cho mắt | Công suất: 5W Điện áp: 220V Nhiệt độ màu: 3000K/6500K Hiệu năng chiếu sáng: ≥85Lm/W Tuổi thọ: 30.000h Kích thước: 55x95mm Đầu bóng: Đui E27 |  |  | Đặc điểm nổi bật Chất liệu: Vỏ nhựa, tản nhiệt nhôm, chao PC xuyên sáng. Nguồn sáng: Chip LED cao cấp cho hệ số phát quang cao, ánh sáng tốt cho mắt Xem thêm Thu gọn
11 | 13 | Bóng đèn LED Bulb A3 ELB7028/7A,W - Roman.vn | ELB7028/7A,W |  | Thiết bị chiếu sáng - Led | Đèn nội thất | Bóng đèn LED Bulb | {"cong_suat": "7W", "dien_ap": "220V", "nhiet_do_mau": "3000K/6500K", "hieu_nang_chieu_sang": "≥85Lm/W", "tuoi_tho": "30.000h", "kich_thuoc": "58x103mm", "dau_bong": "Đui E27", "mau_anh_sang": "Ấm/Trắng", "hs_phat_quang": "≥85Lm/W", "kt_san_pham": "58x103mm", "chat_lieu": "Vỏ nhựa, tản nhiệt nhôm, chao PC xuyên sáng.", "nguon_sang": "Chip LED cao cấp cho hệ số phát quang cao, ánh sáng tốt cho mắt"} | 49500 |  | https://roman.vn/bong-den-led-bulb-a3-elb7028-7a-w.html | https://roman.vn/pic/Product/bong-den-_637604973973809914_HasThumb.png |  |  | Chất liệu: Vỏ nhựa, tản nhiệt nhôm, chao PC xuyên sáng. Nguồn sáng: Chip LED cao cấp cho hệ số phát quang cao, ánh sáng tốt cho mắt | Công suất: 7W Điện áp: 220V Nhiệt độ màu: 3000K/6500K Hiệu năng chiếu sáng: ≥85Lm/W Tuổi thọ: 30.000h Kích thước: 58x103mm Đầu bóng: Đui E27 |  |  | Đặc điểm nổi bật Chất liệu: Vỏ nhựa, tản nhiệt nhôm, chao PC xuyên sáng. Nguồn sáng: Chip LED cao cấp cho hệ số phát quang cao, ánh sáng tốt cho mắt Xem thêm Thu gọn
12 | 14 | Bóng đèn LED Bulb 9w A3 ELB7028 chao nhựa PC ¦ Roman.vn | ELB7028/9W |  | Thiết bị chiếu sáng - Led | Đèn nội thất | Bóng đèn LED Bulb |  | 56100 |  | https://roman.vn/bong-den-led-bulb-a3-elb7028-9a-w.html | https://roman.vn/pic/Product/bong-den-_637604976966848583_HasThumb.png |  |  | Chất liệu: Vỏ nhựa, tản nhiệt nhôm, chao PC xuyên sáng. Nguồn sáng: Chip LED Hàn Quốc, hệ số phát quang cao, ánh sáng tốt cho mắt | Công suất: 9W Điện áp: 220V Nhiệt độ màu: 6500K Hiệu năng chiếu sáng: ≥85Lm/W Tuổi thọ: 30.000h Kích thước: 60x113mm Đầu bóng: Đui E27 |  |  | Đặc điểm nổi bật Chất liệu: Vỏ nhựa, tản nhiệt nhôm, chao PC xuyên sáng. Nguồn sáng: Chip LED Hàn Quốc, hệ số phát quang cao, ánh sáng tốt cho mắt Xem thêm Thu gọn
13 | 15 | Bóng đèn LED Bulb ELB7028/12W-V1 thân nhựa - Roman.vn | ELB7028/12W-V1 |  | Thiết bị chiếu sáng - Led | Đèn nội thất | Bóng đèn LED Bulb | {"cong_suat_thuc_te": "13W", "dien_ap": "220V/50Hz", "nhiet_do_mau": "3000K/6500K", "hieu_suat_phat_quang": "≥85Lm/W", "he_so_cong_suat": "0.5", "kich_thuoc": "D70x138mm", "dau_bong": "Đui E27", "chi_so_hoan_mau": "CRI ≥ 80", "chat_lieu": "Thân nhựa, chao nhựa xuyên sáng.", "nguon_sang": "Chip LED cao cấp cho hệ số phát quang cao, ánh sáng tốt cho mắt", "tuoi_tho": "30.000 giờ chiếu sáng"} | 74800 |  | https://roman.vn/bong-den-led-bulb-elb7028-12w-v1-than-nhua.html | https://roman.vn/pic/Product/bong-den-_637872844038240653_HasThumb.png |  |  | Chất liệu: Thân nhựa, chao nhựa xuyên sáng. Nguồn sáng: Chip LED cao cấp cho hệ số phát quang cao, ánh sáng tốt cho mắt Tuổi thọ lên tới 30.000 giờ chiếu sáng | Công suất thực tế: 13W Điện áp: 220V/50Hz Nhiệt độ màu: 3000K/6500K Hiệu suất phát quang: ≥85Lm/W Hệ số công suất: 0.5 Kích thước: D70x138mm Đầu bóng: Đui E27 |  |  | Đặc điểm nổi bật Chất liệu: Thân nhựa, chao nhựa xuyên sáng. Nguồn sáng: Chip LED cao cấp cho hệ số phát quang cao, ánh sáng tốt cho mắt Tuổi thọ lên tới 30.000 giờ chiếu sáng Xem thêm Thu gọn
14 | 16 | Bóng đèn led bulb trụ nhôm công suất lớn tản nhiệt màu ghi ELB7046G/50W | ELB7046G/50W |  | Thiết bị chiếu sáng - Led | Đèn nội thất | Bóng đèn LED Bulb | {"cong_suat": "50 W", "dien_ap": "170-265V/50HZ", "hieu_suat_phat_quang": "≥90Lm/W", "chi_so_hoan_mau": "≥80", "kich_thuoc": "120x200mm", "dau_bong": "Đui E27", "mau_anh_sang": "Trắng"} | 304700 |  | https://roman.vn/bong-den-led-bulb-tru-nhom-cong-suat-lon-tan-nhiet-mau-ghi-elb7046g-50w.html | https://roman.vn/pic/Product/ELB7046G5_638862657903255942_HasThumb.png |  |  | Tiết kiệm điện vượt trội Ánh sáng mạnh, ổn định Tản nhiệt tốt nhờ vỏ nhôm Tuổi thọ cao | Công suất: 50 W Điện áp: 170-265V/50HZ Hiệu suất phát quang: ≥90Lm/W Chỉ số hoàn màu: ≥80 Kích thước: 120x200mm Đầu bóng: Đui E27 Công suất: 50 W Điện áp: 170-265V/50HZ Hiệu suất phát quang: ≥90Lm/W Chỉ số hoàn màu: ≥80 Kích thước: 120x200mm Đầu bóng: Đui E27 |  |  | Đặc điểm nổi bật của bóng bulb ELB7046/50w Tiết kiệm điện vượt trội Tiêu thụ chỉ 50W điện nhưng cho ánh sáng tốt hơn Giúp tiết kiệm 60–80% điện năng, giảm hóa đơn điện rõ rệt. Ánh sáng mạnh, ổn định Độ sáng cao đủ chiếu sáng cho khu vực rộng lớn. Ánh sáng không nhấp nháy, dịu mắt, không gây mỏi mắt. Tản nhiệt tốt nhờ vỏ nhôm Thân đèn bằng nhôm giúp tản nhiệt hiệu quả hơn so với nhựa. Đèn ít nóng khi sử dụng lâu, kéo dài tuổi thọ linh kiện bên trong. Tuổi thọ cao Bóng đèn Led bulb nhôm 50W có tuổi thọ từ 25.000 – 40.000 giờ, tương đương 8–10 năm dùng liên tục mỗi ngày vài tiếng. Giảm chi phí bảo trì và thay thế.
15 | 17 | Bóng đèn LED Bulb trụ nhôm nhựa ELB7056/15W | ELB7056/15W |  | Thiết bị chiếu sáng - Led | Đèn nội thất | Bóng đèn LED Bulb | {"cong_suat": "15W", "dien_ap": "170-265V/50HZ, 170-265V", "hieu_suat_phat_quang": "≥90Lm/W", "chi_so_hoan_mau": "≥80, >80", "nhiet_do_mau": "6500K", "dau_bong": "Đui E27, E27", "hieu_suat_chieu_sang": "≥90Lm/W±5%", "he_so_cos_f": ">0.5"} | 71500 |  | https://roman.vn/bong-den-led-bulb-tru-nhom-nhua-elb7056-15w.html | https://roman.vn/pic/Product/bong-den-_638536151268295159_HasThumb.png |  |  | Hiệu suất Công suất đa dạng Tuổi thọ Chỉ số hoàn màu Dải điện áp rộng | Công suất: 15W Điện áp: 170-265V/50HZ Hiệu suất phát quang: ≥90Lm/W Chỉ số hoàn màu: ≥80 Nhiệt độ màu: 6500K Đầu bóng: Đui E27 Model: ELB7056/15W Kích thước: Φ70x130mm Điện áp: 170-265V Công suất: 15W±5% Hiệu suất chiếu sáng: ≥90Lm/W±5% Chỉ số hoàn màu: >80 Hệ số cos f: >0.5 Nhiệt độ màu: 6500K Đầu bóng: E27 |  |  | Đặc điểm nổi bật Hiệu suất Sản phẩm có hiệu suất chiếu sáng cao lên tới 90Lm/W nhưng vẫn tiết kiệm điện năng. Ánh sáng phân bổ đều, tạo nên không gian chiếu sáng rộng. Công suất đa dạng Bóng đèn led Bulb ELB7056 đa dạng công suất (15W, 20W, 30W, 40W, 50W) mang đến nhiều sự lựa chọn cho người dùng. Việc lựa chọn công suất phù hợp sẽ giúp tối ưu hóa hiệu quả chiếu sáng và tiết kiệm chi phí năng lượng. Tuổi thọ Bóng bulb Roman hoạt động bền bỉ, đạt tuổi thọ tối đa lên tới 30.000 giờ chiếu sáng liên tục. Chỉ số hoàn màu Ánh sáng bóng đèn led bulb ELB7056 cho màu trắng tự nhiên với chỉ số hoàn màu cao (CRI ≥ 80). Ánh sáng phát ra không chói mắt, độ lệch màu nhỏ không làm biến đổi màu gốc của vật thể được chiếu sáng. Dải điện áp rộng Bóng đèn bulb trụ nhôm nhựa ELB7056 có điện áp rộng (AC 170 - 265V) cho khả năng bật sáng tức thì và ánh sáng ổn định, không nhấp nháy sau mỗi lần bật/tắt. Ngoài ra, sản phẩm đạt tiêu chuẩn EMC tương thích điện từ trường không gây ra hiện tượng nhiễu cho sản phẩm điện tử và không bị ảnh hưởng nhiễu của các thiết bị điện tử khác. Phần đui xoáy E27 dễ sử dụng lắp đặt trong gia đình và trong xưởng công nghiệp, phù hợp với đa số thiết kế đui đèn tại Việt Nam hiện nay.
16 | 18 | Bóng đèn LED Bulb trụ nhôm nhựa ELB7056/20W | ELB7056/20W |  | Thiết bị chiếu sáng - Led | Đèn nội thất | Bóng đèn LED Bulb | {"cong_suat": "20W, 20W±5%", "dien_ap": "170-265V/50HZ, 170-265V", "hieu_suat_phat_quang": "≥90Lm/W", "chi_so_hoan_mau": "≥80, >80", "nhiet_do_mau": "6500K", "dau_bong": "Đui E27, E27", "kich_thuoc": "Φ80x148mm", "hieu_suat_chieu_sang": "≥90Lm/W±5%", "he_so_cos_f": ">0.5"} | 85800 |  | https://roman.vn/bong-den-led-bulb-tru-nhom-nhua-elb7056-20w.html | https://roman.vn/pic/Product/bong-den-_638538638948155623_HasThumb.png |  |  | Hiệu suất Công suất đa dạng Tuổi thọ Chỉ số hoàn màu Dải điện áp rộng | Công suất: 20W Điện áp: 170-265V/50HZ Hiệu suất phát quang: ≥90Lm/W Chỉ số hoàn màu: ≥80 Nhiệt độ màu: 6500K Đầu bóng: Đui E27 Model: ELB7056/20W Kích thước: Φ80x148mm Điện áp: 170-265V Công suất: 20W±5% Hiệu suất chiếu sáng: ≥90Lm/W±5% Chỉ số hoàn màu: >80 Hệ số cos f: >0.5 Nhiệt độ màu: 6500K Đầu bóng: E27 |  |  | Đặc điểm nổi bật Hiệu suất Sản phẩm có hiệu suất chiếu sáng cao lên tới 90Lm/W nhưng vẫn tiết kiệm điện năng. Ánh sáng phân bổ đều, tạo nên không gian chiếu sáng rộng. Công suất đa dạng Bóng đèn led Bulb ELB7056 đa dạng công suất (15W, 20W, 30W, 40W, 50W) mang đến nhiều sự lựa chọn cho người dùng. Việc lựa chọn công suất phù hợp sẽ giúp tối ưu hóa hiệu quả chiếu sáng và tiết kiệm chi phí năng lượng. Tuổi thọ Bóng bulb Roman hoạt động bền bỉ, đạt tuổi thọ tối đa lên tới 30.000 giờ chiếu sáng liên tục. Chỉ số hoàn màu Ánh sáng bóng đèn led bulb ELB7056 cho màu trắng tự nhiên với chỉ số hoàn màu cao (CRI ≥ 80). Ánh sáng phát ra không chói mắt, độ lệch màu nhỏ không làm biến đổi màu gốc của vật thể được chiếu sáng. Dải điện áp rộng Bóng đèn bulb trụ nhôm nhựa ELB7056 có điện áp rộng (AC 170 - 265V) cho khả năng bật sáng tức thì và ánh sáng ổn định, không nhấp nháy sau mỗi lần bật/tắt. Ngoài ra, sản phẩm đạt tiêu chuẩn EMC tương thích điện từ trường không gây ra hiện tượng nhiễu cho sản phẩm điện tử và không bị ảnh hưởng nhiễu của các thiết bị điện tử khác. Phần đui xoáy E27 dễ sử dụng lắp đặt trong gia đình và trong xưởng công nghiệp, phù hợp với đa số thiết kế đui đèn tại Việt Nam hiện nay.
17 | 19 | Bóng đèn LED Bulb trụ nhôm nhựa ELB7056/30W | ELB7056/30W |  | Thiết bị chiếu sáng - Led | Đèn nội thất | Bóng đèn LED Bulb | {"cong_suat": "30W", "dien_ap": "170-265V/50HZ, 170-265V", "nhiet_do_mau": "6500K", "dau_bong": "Đui E27, E27", "kich_thuoc": "Φ100x178mm", "he_so_cos_f": ">0.5"} | 135300 |  | https://roman.vn/bong-den-led-bulb-tru-nhom-nhua-elb7056-30w.html | https://roman.vn/pic/Product/bong-den-_638538640989976712_HasThumb.png |  |  | Hiệu suất Công suất đa dạng Tuổi thọ Chỉ số hoàn màu Dải điện áp rộng | Công suất: 30W Điện áp: 170-265V/50HZ Hiệu suất phát quang: ≥95Lm/W Chỉ số hoàn màu: ≥80 Nhiệt độ màu: 6500K Đầu bóng: Đui E27 Model: ELB7056/30W Kích thước: Φ100x178mm Điện áp: 170-265V Công suất: 30W±5% Hiệu suất chiếu sáng: ≥95Lm/W±5% Chỉ số hoàn màu: >80 Hệ số cos f: >0.5 Nhiệt độ màu: 6500K Đầu bóng: E27 |  |  | Đặc điểm nổi bật Hiệu suất Sản phẩm có hiệu suất chiếu sáng cao lên tới 95Lm/W nhưng vẫn tiết kiệm điện năng. Ánh sáng phân bổ đều, tạo nên không gian chiếu sáng rộng. Công suất đa dạng Bóng đèn led Bulb ELB7056 đa dạng công suất (15W, 20W, 30W, 40W, 50W) mang đến nhiều sự lựa chọn cho người dùng. Việc lựa chọn công suất phù hợp sẽ giúp tối ưu hóa hiệu quả chiếu sáng và tiết kiệm chi phí năng lượng. Tuổi thọ Bóng bulb Roman hoạt động bền bỉ, đạt tuổi thọ tối đa lên tới 30.000 giờ chiếu sáng liên tục. Chỉ số hoàn màu Ánh sáng bóng đèn led bulb ELB7056 cho màu trắng tự nhiên với chỉ số hoàn màu cao (CRI ≥ 80). Ánh sáng phát ra không chói mắt, độ lệch màu nhỏ không làm biến đổi màu gốc của vật thể được chiếu sáng. Dải điện áp rộng Bóng đèn bulb trụ nhôm nhựa ELB7056 có điện áp rộng (AC 170 - 265V) cho khả năng bật sáng tức thì và ánh sáng ổn định, không nhấp nháy sau mỗi lần bật/tắt. Ngoài ra, sản phẩm đạt tiêu chuẩn EMC tương thích điện từ trường không gây ra hiện tượng nhiễu cho sản phẩm điện tử và không bị ảnh hưởng nhiễu của các thiết bị điện tử khác. Phần đui xoáy E27 dễ sử dụng lắp đặt trong gia đình và trong xưởng công nghiệp, phù hợp với đa số thiết kế đui đèn tại Việt Nam hiện nay.
18 | 20 | Bóng đèn LED Bulb trụ nhôm nhựa ELB7056/40W | ELB7056/40W |  | Thiết bị chiếu sáng - Led | Đèn nội thất | Bóng đèn LED Bulb | {"cong_suat": "40W", "dien_ap": "170-265V/50HZ, 170-265V", "hieu_suat_phat_quang": "≥95Lm/W", "chi_so_hoan_mau": "≥80, >80", "nhiet_do_mau": "6500K", "dau_bong": "Đui E27, E27", "kich_thuoc": "Φ120x211mm", "hieu_suat_chieu_sang": "≥95Lm/W±5%", "he_so_cos_f": ">0.5"} | 190300 |  | https://roman.vn/bong-den-led-bulb-tru-nhom-nhua-elb7056-40w.html | https://roman.vn/pic/Product/bong-den-_638538642971487299_HasThumb.png |  |  | Hiệu suất Công suất đa dạng Tuổi thọ Chỉ số hoàn màu Dải điện áp rộng | Công suất: 40W Điện áp: 170-265V/50HZ Hiệu suất phát quang: ≥95Lm/W Chỉ số hoàn màu: ≥80 Nhiệt độ màu: 6500K Đầu bóng: Đui E27 Model: ELB7056/40W Kích thước: Φ120x211mm Điện áp: 170-265V Công suất: 40W±5% Hiệu suất chiếu sáng: ≥95Lm/W±5% Chỉ số hoàn màu: >80 Hệ số cos f: >0.5 Nhiệt độ màu: 6500K Đầu bóng: E27 |  |  | Đặc điểm nổi bật Hiệu suất Sản phẩm có hiệu suất chiếu sáng cao lên tới 95Lm/W nhưng vẫn tiết kiệm điện năng. Ánh sáng phân bổ đều, tạo nên không gian chiếu sáng rộng. Công suất đa dạng Bóng đèn led Bulb ELB7056 đa dạng công suất (15W, 20W, 30W, 40W, 50W) mang đến nhiều sự lựa chọn cho người dùng. Việc lựa chọn công suất phù hợp sẽ giúp tối ưu hóa hiệu quả chiếu sáng và tiết kiệm chi phí năng lượng. Tuổi thọ Bóng bulb Roman hoạt động bền bỉ, đạt tuổi thọ tối đa lên tới 30.000 giờ chiếu sáng liên tục. Chỉ số hoàn màu Ánh sáng bóng đèn led bulb ELB7056 cho màu trắng tự nhiên với chỉ số hoàn màu cao (CRI ≥ 80). Ánh sáng phát ra không chói mắt, độ lệch màu nhỏ không làm biến đổi màu gốc của vật thể được chiếu sáng. Dải điện áp rộng Bóng đèn bulb trụ nhôm nhựa ELB7056 có điện áp rộng (AC 170 - 265V) cho khả năng bật sáng tức thì và ánh sáng ổn định, không nhấp nháy sau mỗi lần bật/tắt. Ngoài ra, sản phẩm đạt tiêu chuẩn EMC tương thích điện từ trường không gây ra hiện tượng nhiễu cho sản phẩm điện tử và không bị ảnh hưởng nhiễu của các thiết bị điện tử khác. Phần đui xoáy E27 dễ sử dụng lắp đặt trong gia đình và trong xưởng công nghiệp, phù hợp với đa số thiết kế đui đèn tại Việt Nam hiện nay.
19 | 21 | Bóng đèn LED Bulb trụ nhôm nhựa ELB7056/50W | ELB7056/50W |  | Thiết bị chiếu sáng - Led | Đèn nội thất | Bóng đèn LED Bulb | {"cong_suat": "50W", "dien_ap": "170-265V/50HZ", "hieu_suat_phat_quang": "≥95Lm/W", "chi_so_hoan_mau": "≥80", "nhiet_do_mau": "6500K", "dau_bong": "Đui E27", "kich_thuoc": "Φ135x235mm", "he_so_cos_f": ">0.5", "tuoi_tho": "30.000 giờ"} | 229900 |  | https://roman.vn/bong-den-led-bulb-tru-nhom-nhua-elb7056-50w.html | https://roman.vn/pic/Product/bong-den-_638538644245113106_HasThumb.png |  |  | Hiệu suất Công suất đa dạng Tuổi thọ Chỉ số hoàn màu Dải điện áp rộng | Công suất: 50W Điện áp: 170-265V/50HZ Hiệu suất phát quang: ≥95Lm/W Chỉ số hoàn màu: ≥80 Nhiệt độ màu: 6500K Đầu bóng: Đui E27 Model: ELB7056/50W Kích thước: Φ135x235mm Điện áp: 170-265V Công suất: 50W±5% Hiệu suất chiếu sáng: ≥95Lm/W±5% Chỉ số hoàn màu: >80 Hệ số cos f: >0.5 Nhiệt độ màu: 6500K Đầu bóng: E27 |  |  | Đặc điểm nổi bật Hiệu suất Sản phẩm có hiệu suất chiếu sáng cao lên tới 95Lm/W nhưng vẫn tiết kiệm điện năng. Ánh sáng phân bổ đều, tạo nên không gian chiếu sáng rộng. Công suất đa dạng Bóng đèn led Bulb ELB7056 đa dạng công suất (15W, 20W, 30W, 40W, 50W) mang đến nhiều sự lựa chọn cho người dùng. Việc lựa chọn công suất phù hợp sẽ giúp tối ưu hóa hiệu quả chiếu sáng và tiết kiệm chi phí năng lượng. Tuổi thọ Bóng bulb Roman hoạt động bền bỉ, đạt tuổi thọ tối đa lên tới 30.000 giờ chiếu sáng liên tục. Chỉ số hoàn màu Ánh sáng bóng đèn led bulb ELB7056 cho màu trắng tự nhiên với chỉ số hoàn màu cao (CRI ≥ 80). Ánh sáng phát ra không chói mắt, độ lệch màu nhỏ không làm biến đổi màu gốc của vật thể được chiếu sáng. Dải điện áp rộng Bóng đèn bulb trụ nhôm nhựa ELB7056 có điện áp rộng (AC 170 - 265V) cho khả năng bật sáng tức thì và ánh sáng ổn định, không nhấp nháy sau mỗi lần bật/tắt. Ngoài ra, sản phẩm đạt tiêu chuẩn EMC tương thích điện từ trường không gây ra hiện tượng nhiễu cho sản phẩm điện tử và không bị ảnh hưởng nhiễu của các thiết bị điện tử khác. Phần đui xoáy E27 dễ sử dụng lắp đặt trong gia đình và trong xưởng công nghiệp, phù hợp với đa số thiết kế đui đèn tại Việt Nam hiện nay.
20 | 22 | Bóng đèn LED Bulb trụ nhôm nhựa ELB7056/60W | ELB7056/60W |  | Thiết bị chiếu sáng - Led | Đèn nội thất | Bóng đèn LED Bulb | {"cong_suat": "60W", "dien_ap": "170-265V/50HZ, 170-265V", "hieu_suat_phat_quang": "≥95Lm/W", "chi_so_hoan_mau": "≥80, >80", "nhiet_do_mau": "6500K", "dau_bong": "E27", "hieu_suat_chieu_sang": "≥95Lm/W±5%", "he_so_cos_f": ">0.5"} | 328900 |  | https://roman.vn/bong-den-led-bulb-tru-nhom-nhua-elb7056-60w.html | https://roman.vn/pic/Product/bong-den-_638690700287483984_HasThumb.png |  |  | Chất liệu: Chao nhựa giúp sản phẩm bền, đẹp, chống oxy hóa, tản nhiệt nhanh. Đèn sử dụng chip LED chất lượng cao, hiệu suất phát quang cao ≥95Lm/W giúp tiết kiệm điện năng và cho chất lượng ánh sáng tốt cho mắt. Đầu bóng: Đui E27 dễ dàng thay thế, lắp đặt. Ứng dụng chiếu sáng đa dạng. | Công suất: 60W Điện áp: 170-265V/50HZ Hiệu suất phát quang: ≥95Lm/W Chỉ số hoàn màu: ≥80 Nhiệt độ màu: 6500K Đầu bóng: Đui E27 Model: ELB7056/60W Kích thước: Φ135x235mm Điện áp: 170-265V Công suất: 60W±5% Hiệu suất chiếu sáng: ≥95Lm/W±5% Chỉ số hoàn màu: >80 Hệ số cos f: >0.5 Nhiệt độ màu: 6500K Đầu bóng: E27 |  |  | Đặc điểm nổi bật Chất liệu: Chao nhựa giúp sản phẩm bền, đẹp, chống oxy hóa, tản nhiệt nhanh. Đèn sử dụng chip LED chất lượng cao, hiệu suất phát quang cao ≥95Lm/W giúp tiết kiệm điện năng và cho chất lượng ánh sáng tốt cho mắt. Đầu bóng: Đui E27 dễ dàng thay thế, lắp đặt. Ứng dụng chiếu sáng đa dạng. Xem thêm Thu gọn
21 | 23 | Bóng đèn LED Wing ELL6001/18W nhựa PP cao cấp - Roman.vn | ELL6001/18W |  | Thiết bị chiếu sáng - Led | Đèn nội thất | Đèn tuýp LED | {"cong_suat": "18W", "dien_ap": "110-245V", "mau_anh_sang": "Ánh sáng trắng", "hieu_nang_chieu_sang": "≥95Lm/W", "chip_led": "Chip LED Hàn Quốc", "tuoi_tho": "30.000h", "kich_thuoc": "426x45.2x22.6mm", "hs_phat_quang": "≥95", "chi_so_hoan_mau": "trên 80"} | 101300 |  | https://roman.vn/bong-den-led-wing-ell6001-18w-roman.html | https://roman.vn/pic/Product/bong-den-_637607313260148480_HasThumb.png |  |  | Tuổi thọ cao Sử dụng chip LED Hàn Quốc chất lượng cao Chỉ số hoàn màu (CRI) cao Thân thiện với môi trường Dễ dàng lắp đặt | Model: ELL6001/18W Công suất: 18W Điện áp: 110-245V Màu ánh sáng: Ánh sáng trắng Hiệu năng chiếu sáng: ≥95Lm/W Chip Led: Chip LED Hàn Quốc Tuổi thọ: 30.000h Kích thước: 426x45.2x22.6mm |  |  | Đặc điểm nổi bật bóng đèn led wing Tuổi thọ cao Bóng LED Wing với chất liệu thân máng đèn bằng nhựa PP cao cấp. Bóng có thanh nhôm tản nhiệt giúp tăng tuổi thọ của sản phẩm. Được sản xuất trên dây chuyền lắp ráp tự động Tuổi thọ đèn lên đến 30.000h, không giới hạn số lần bật/tắt, tuổi thọ cao gấp 2 đến 3 lần so với đèn thông thường. Sử dụng chip LED Hàn Quốc chất lượng cao Bóng đèn led wing sử dụng chip LED Hàn Quốc nổi tiếng với hiệu suất chiếu sáng cao top đầu thế giới. Hiệu suất phát quang cao ≥ 95 Lm/W nên đèn có chất lượng ánh sáng tốt, đảm bảo cung cấp nguồn ánh sáng chất lượng cao và vẫn tiết kiệm điện năng. Đồng thời, các dòng đèn LED nói chung hay đèn wing sử dụng chip LED Hàn Quốc là một yếu tố quan trọng giúp đèn có tuổi thọ cao đạt 30.000 giờ. Đặc biệt, đèn không gặp tình trạng cháy bóng, hỏng hóc khi đã chạm mốc 30.000 giờ. Ngược lại, đèn vẫn có thể hoạt động bình thường, chất lượng ánh sáng vẫn duy trì được ở mức 70% so với ban đầu. Chỉ số hoàn màu (CRI) cao CRI của đèn wing đạt trên 80, phản ánh chân thật màu sắc mọi vật thể khi được chiếu sáng. Vì vậy, đèn LED wing được ứng dụng đa dạng trong chiếu sáng hiện nay từ nhà ở cho đến các cửa hàng, văn phòng,... Thân thiện với môi trường Sản phẩm không phát ra bức xạ UV có hại, không thải khí CO2. Thêm nữa, đèn tiết kiệm được điện năng lên tới 85% so với bóng đèn sợi đốt, góp phần bảo vệ tài nguyên môi trường. Dễ dàng lắp đặt Bóng đèn led wing có driver thích hợp sẵn trong bóng thuận tiện thay thế và lắp đặt.
22 | 24 | Bóng đèn LED Wing ELL6001/36W nhựa PP cao cấp - Roman.vn | ELL6001/36W |  | Thiết bị chiếu sáng - Led | Đèn nội thất | Đèn tuýp LED | {"cong_suat": "36W", "dien_ap": "110-245V", "mau_anh_sang": "Ánh sáng trắng", "hieu_nang_chieu_sang": "≥95Lm/W", "chip_led": "Chip LED Hàn Quốc", "tuoi_tho": "30.000h", "kich_thuoc": "998x61x54mm", "hs_phat_quang": "≥95", "chat_lieu": "Thân đèn được làm bằng nhựa PP để ngang, màu trắng. Bóng đèn có thanh nhôm tản nhiệt giúp tăng tuổi thọ của bóng đèn.", "chi_so_hoan_mau_cri": "trên 80", "tiet_kiem_dien_nang": "85% so với bóng đèn sợi đốt"} | 396000 |  | https://roman.vn/bong-den-led-wing-ell6001-36w-roman.html | https://roman.vn/pic/Product/bong-den-_638863711224676693_HasThumb.png |  |  | Tuổi thọ cao Sử dụng chip LED Hàn Quốc chất lượng cao Chỉ số hoàn màu (CRI) cao Thân thiện với môi trường Dễ dàng lắp đặt | Model: ELL6001/36W Công suất: 36W Điện áp: 110-245V Màu ánh sáng: Ánh sáng trắng Hiệu năng chiếu sáng: ≥95Lm/W Chip Led: Chip LED Hàn Quốc Tuổi thọ: 30.000h Kích thước: 998x61x54mm |  |  | Đặc điểm nổi bật bóng đèn led wing Tuổi thọ cao Bóng LED Wing với chất liệu thân máng đèn bằng nhựa PP cao cấp. Bóng có thanh nhôm tản nhiệt giúp tăng tuổi thọ của sản phẩm. Được sản xuất trên dây chuyền lắp ráp tự động Tuổi thọ đèn lên đến 30.000h, không giới hạn số lần bật/tắt, tuổi thọ cao gấp 2 đến 3 lần so với đèn thông thường. Sử dụng chip LED Hàn Quốc chất lượng cao Bóng đèn led wing sử dụng chip LED Hàn Quốc nổi tiếng với hiệu suất chiếu sáng cao top đầu thế giới. Hiệu suất phát quang cao ≥ 95 Lm/W nên đèn có chất lượng ánh sáng tốt, đảm bảo cung cấp nguồn ánh sáng chất lượng cao và vẫn tiết kiệm điện năng. Đồng thời, các dòng đèn LED nói chung hay đèn wing sử dụng chip LED Hàn Quốc là một yếu tố quan trọng giúp đèn có tuổi thọ cao đạt 30.000 giờ. Đặc biệt, đèn không gặp tình trạng cháy bóng, hỏng hóc khi đã chạm mốc 30.000 giờ. Ngược lại, đèn vẫn có thể hoạt động bình thường, chất lượng ánh sáng vẫn duy trì được ở mức 70% so với ban đầu. Chỉ số hoàn màu (CRI) cao CRI của đèn wing đạt trên 80, phản ánh chân thật màu sắc mọi vật thể khi được chiếu sáng. Vì vậy, đèn LED wing được ứng dụng đa dạng trong chiếu sáng hiện nay từ nhà ở cho đến các cửa hàng, văn phòng,... Thân thiện với môi trường Sản phẩm không phát ra bức xạ UV có hại, không thải khí CO2. Thêm nữa, đèn tiết kiệm được điện năng lên tới 85% so với bóng đèn sợi đốt, góp phần bảo vệ tài nguyên môi trường. Dễ dàng lắp đặt Bóng đèn led wing có driver thích hợp sẵn trong bóng thuận tiện thay thế và lắp đặt.
23 | 25 | Bóng đèn tuýp LED 1m2 1/3 nhôm ELL8012/28W - Roman.vn | ELL8012/28W |  | Thiết bị chiếu sáng - Led | Đèn nội thất | Đèn tuýp LED | {"cong_suat": "28W", "dien_ap": "110-245V", "mau_anh_sang": "6500K (trắng)", "hieu_nang_chieu_sang": "≥95Lm/W", "chip_led": "Chip LED Hàn Quốc", "tuoi_tho": "30.000h", "kich_thuoc": "1200x26mm", "HS_phat_quang": "≥95", "chi_so_hoan_mau_CRI": "trên 80"} | 170500 |  | https://roman.vn/bong-den-tuyp-led-1-3-nhom-1m2-ell8012-28w-roman.html | https://roman.vn/pic/Product/bong-den-_637607306168264096_HasThumb.png |  |  | Tuổi thọ cao Sử dụng chip LED Hàn Quốc chất lượng cao Chỉ số hoàn màu (CRI) cao Ứng dụng | Model: ELL8012/28W Công suất: 28W Điện áp: 110-245V Màu ánh sáng: 6500K (trắng) Hiệu năng chiếu sáng: ≥95Lm/W Chip Led: Chip LED Hàn Quốc Tuổi thọ: 30.000h Kích thước: 1200x26mm |  |  | Đặc điểm nổi bật của bóng đèn tuýp led 1m2 ELL8012/28W Tuổi thọ cao Bóng LED led 1m2 ELL8012/28W với chất liệu thân máng được làm bằng thép sơn tĩnh điện chống va đập tốt. Đặc biệt bộ phận tản nhiệt thiết kế giúp tăng tuổi thọ của sản phẩm. Tuổi thọ đèn lên đến 30.000h, không giới hạn số lần bật/tắt, tuổi thọ cao gấp 2 đến 3 lần so với đèn thông thường. Sử dụng chip LED Hàn Quốc chất lượng cao Bóng đèn led tuýp 1m2 28W sử dụng chip LED Hàn Quốc nổi tiếng với hiệu suất chiếu sáng cao top đầu thế giới. Hiệu suất phát quang cao ≥ 95 Lm/W nên đèn có chất lượng ánh sáng tốt, đảm bảo cung cấp nguồn ánh sáng chất lượng cao và vẫn tiết kiệm điện năng. Đồng thời, các dòng đèn LED sử dụng chip LED Hàn Quốc là một yếu tố quan trọng giúp đèn có tuổi thọ cao đạt tới 30.000 giờ chiếu sáng. Đặc biệt, đèn không gặp tình trạng cháy bóng, hỏng hóc khi đã chạm mốc 30.000 giờ. Ngược lại, đèn vẫn có thể hoạt động bình thường, chất lượng ánh sáng vẫn duy trì được ở mức 70% so với ban đầu. Chỉ số hoàn màu (CRI) cao CRI của đèn tuýp led ELL8012/28W đạt trên 80, phản ánh chân thật màu sắc mọi vật thể khi được chiếu sáng. Vì vậy, đèn LED tuýp được ứng dụng đa dạng trong chiếu sáng hiện nay từ nhà ở cho đến các cửa hàng, văn phòng, bãi đậu xe,... Ứng dụng Sử dụng chiếu sáng trong dân dụng: Gia đình Chiếu sáng thương mại: Khu vực kinh doanh, văn phòng làm việc,... Chiếu sáng phòng sạch: Phòng nuôi cấy mô,...
24 | ELL8012 | ĐÈN TUÝP LED 60CM ELL8012/10W | ELL8012 |  | Thiết bị chiếu sáng - Led | Đèn nội thất | Đèn tuýp LED |  | 107800 |  | https://roman.vn/bong-den-tuyp-led-60cm-ell8012-10w.html | https://roman.vn/pic/Product/bong-den-_637420729056820800_HasThumb.jpg |  |  | Chất liệu: Thân đèn bằng thép sơn tĩnh điện thân mở nắp thuận tiện thay thế lắp đặt. Nguồn sáng: Sử dụng chip LED Hàn Quốc hiệu suất phát quang, ánh sáng tốt cho mắt. Driver: Tích hợp sẵn trong bóng thuận tiện thay thế và lắp đặt. Chỉ số hoàn màu: ≥ 80 Tuổi thọ: Lên đến 30.000 giờ. Sử dụng chiếu sáng gia đình, văn phòng,... thay thế cho bóng huỳnh quang truyền thống. | Model: ELL8012/10W Công suất: 10W Điện áp: 110-245V Màu ánh sáng: 6500K (trắng) Hiệu năng chiếu sáng: ≥95Lm/W Chip Led: Chip LED Hàn Quốc Tuổi thọ: 30.000h Kích thước: 600x26mm |  |  | Đặc điểm nổi bật Chất liệu: Thân đèn bằng thép sơn tĩnh điện thân mở nắp thuận tiện thay thế lắp đặt. Nguồn sáng: Sử dụng chip LED Hàn Quốc hiệu suất phát quang, ánh sáng tốt cho mắt. Driver: Tích hợp sẵn trong bóng thuận tiện thay thế và lắp đặt. Chỉ số hoàn màu: ≥ 80 Tuổi thọ: Lên đến 30.000 giờ. Sử dụng chiếu sáng gia đình, văn phòng,... thay thế cho bóng huỳnh quang truyền thống. Xem thêm Thu gọn
25 | 27 | Bóng đèn tuýp LED 60cm ELL8019/10W siêu sáng - Roman.vn | ELL8019/10W |  | Thiết bị chiếu sáng - Led | Đèn nội thất | Đèn tuýp LED | {"cong_suat": "10W", "dien_ap": "110-245V", "mau_anh_sang": "6500K (trắng)", "hieu_nang_chieu_sang": "≥95Lm/W", "chip_led": "Chip LED Hàn Quốc", "tuoi_tho": "30.000h", "kich_thuoc": "600x26mm", "HS_phat_quang": "≥95", "CRI": "trên 80"} | 75900 |  | https://roman.vn/bong-den-tuyp-led-60cm-ell8019-10w.html | https://roman.vn/pic/Product/bong-den-_637607287453295640_HasThumb.png |  |  | Chất liệu: Thân máng đèn bằng thép sơn tĩnh điện. Bóng đèn bằng thủy tinh Bóng đèn sử dụng chip LED Hàn Quốc cho chất lượng ánh sáng cao, tốt cho mắt Tuổi thọ chip LED 30.000 giờ Driver tích hợp sẵn trong bóng thuận tiện thay thế và lắp đặt Không chứa thủy ngân và chất độc hại, an toàn sức khỏe, thân thiện với môi trường Sử dụng chiếu sáng gia đình, văn phòng, ...Thay thế cho bóng đèn huỳnh quang truyền thống Chỉ sử dụng trong chiếu sáng dân dụng. | Model: ELL8019/10W Công suất: 10W Điện áp: 110-245V Màu ánh sáng: 6500K (trắng) Hiệu năng chiếu sáng: ≥95Lm/W Chip Led: Chip LED Hàn Quốc Tuổi thọ: 30.000h Kích thước: 600x26mm |  |  | Đặc điểm nổi bật Chất liệu: Thân máng đèn bằng thép sơn tĩnh điện. Bóng đèn bằng thủy tinh Bóng đèn sử dụng chip LED Hàn Quốc cho chất lượng ánh sáng cao, tốt cho mắt Tuổi thọ chip LED 30.000 giờ Driver tích hợp sẵn trong bóng thuận tiện thay thế và lắp đặt Không chứa thủy ngân và chất độc hại, an toàn sức khỏe, thân thiện với môi trường Sử dụng chiếu sáng gia đình, văn phòng, ...Thay thế cho bóng đèn huỳnh quang truyền thống Chỉ sử dụng trong chiếu sáng dân dụng. Xem thêm Thu gọn
26 | 41 | Đèn âm trần LED 300x1200 ELP1001/031240W | ELP1001/031240W |  | Thiết bị chiếu sáng - Led | Đèn nội thất | Đèn LED âm trần | {"cong_suat": "40W", "chat_lieu": "Khung nhôm chắc chắn, đế thép. Toàn bộ bên ngoài phủ lớp sơn tĩnh điện.", "dien_ap": "110 - 250V", "nhiet_do_mau": "6500K", "hieu_nang_chieu_sang": ">110 Lm/W", "chip_led": "Hạt LED cao cấp EPISTAR", "tuoi_tho": "30.000 giờ", "kich_thuoc": "300x1200x32mm", "chat_lieu_dac_diem_noi_bat": "Bộ vỏ bằng hợp kim nhôm, bền đep, tản nhiệt nhanh, tăng tuổi thọ LED, Thấu kính PMMA giúp ánh sáng toả đều,", "ung_dung": "Chiếu sáng khu văn phòng, trường học, bệnh viện.."} | 1034000 |  | https://roman.vn/den-am-tran-led-300x1200-elp1001-031240w.html | https://roman.vn/pic/Product/plp102_638865243811896244_HasThumb.png |  |  | Chất liêu: Bộ vỏ bằng hợp kim nhôm, bền đep, tản nhiệt nhanh, tăng tuổi thọ LED, Thấu kính PMMA giúp ánh sáng toả đều, Ứng dụng: Chiếu sáng khu văn phòng, trường học, bệnh viện.. | Công suất: 40W Chất liệu: Khung nhôm chắc chắn, đế thép. Toàn bộ bên ngoài phủ lớp sơn tĩnh điện. Điện áp: 110 - 250V Nhiệt độ màu: 6500K Hiệu năng chiếu sáng: >110 Lm/W Chip LED: Hạt LED cao cấp EPISTAR Tuổi thọ: 30.000 giờ Kích thước: 300x1200x32mm Công suất: 40W Chất liệu: Khung nhôm chắc chắn, đế thép. Toàn bộ bên ngoài phủ lớp sơn tĩnh điện. Điện áp: 110 - 250V Nhiệt độ màu: 6500K Hiệu năng chiếu sáng: >110 Lm/W Chip LED: Hạt LED cao cấp EPISTAR Tuổi thọ: 30.000 giờ Kích thước: 300x1200x32mm |  |  | Đặc điểm nổi bật Chất liêu: Bộ vỏ bằng hợp kim nhôm, bền đep, tản nhiệt nhanh, tăng tuổi thọ LED, Thấu kính PMMA giúp ánh sáng toả đều, Ứng dụng: Chiếu sáng khu văn phòng, trường học, bệnh viện.. Xem thêm Thu gọn
27 | 42 | Đèn âm trần LED ELP1001/060640W 600x600 40W | ELP1001/060640W |  | Thiết bị chiếu sáng - Led | Đèn nội thất | Đèn LED âm trần | {"cong_suat": "40W", "chat_lieu": "Khung nhôm chắc chắn, đế thép. Toàn bộ bên ngoài phủ lớp sơn tĩnh điện.", "dien_ap": "110 - 250V", "nhiet_do_mau": "6500K", "hieu_nang_chieu_sang": ">100 Lm/W", "chip_led": "Hạt LED cao cấp EPISTAR", "kich_thuoc": "600x600x32mm", "mau_anh_sang": "6500K", "he_so_phat_quang": "≥110 Lm/W", "he_so_cong_suat": "PF≥0.9"} | 891000 |  | https://roman.vn/den-am-tran-led-600x600-40w-elp102-060640w.html | https://roman.vn/pic/Product/plp10_638864572256105988_HasThumb.png |  |  | Chất liêu: Bộ vỏ bằng hợp kim nhôm, bền đep, tản nhiệt nhanh, tăng tuổi thọ LED, Thấu kính PMMA giúp ánh sáng toả đều, Ứng dụng: Chiếu sáng khu văn phòng, trường học, bệnh viện.. | Công suất: 40W Chất liệu: Khung nhôm chắc chắn, đế thép. Toàn bộ bên ngoài phủ lớp sơn tĩnh điện. Điện áp: 110 - 250V Nhiệt độ màu: 6500K Hiệu năng chiếu sáng: >100 Lm/W Chip LED: Hạt LED cao cấp EPISTAR Kích thước: 600x600x32mm Công suất: 40W Chất liệu: Khung nhôm chắc chắn, đế thép. Toàn bộ bên ngoài phủ lớp sơn tĩnh điện. Điện áp: 110 - 250V Nhiệt độ màu: 6500K Hiệu năng chiếu sáng: >100 Lm/W Chip LED: Hạt LED cao cấp EPISTAR Kích thước: 600x600x32mm |  |  | Đặc điểm nổi bật Chất liêu: Bộ vỏ bằng hợp kim nhôm, bền đep, tản nhiệt nhanh, tăng tuổi thọ LED, Thấu kính PMMA giúp ánh sáng toả đều, Ứng dụng: Chiếu sáng khu văn phòng, trường học, bệnh viện.. Xem thêm Thu gọn
28 | 47 | Đèn dowlight siêu mỏng viền màu đơn sắc ELD2040N/9W | ELD2040N/9W |  | Thiết bị chiếu sáng - Led | Đèn nội thất | Đèn Downlight LED | {"cong_suat": "9W", "dien_ap": "110-245V/50HZ", "nhiet_do_mau": "6500K", "hieu_nang_chieu_sang": "≥95Lm/W", "chip_LED": "Chip LED Hàn Quốc", "chi_so_hoan_mau": "CRI ≥ 80", "kich_thuoc": "120x20mm", "kich_thuoc_lo_khoet": "Φ 110mm", "mau_anh_sang": "6500K", "HS_phat_quang": "≥95Lm/W", "KT_san_pham": "120x20mm", "KT_lo_khoet": "110mm", "chat_lieu": "Thân nhôm liền viền màu, sơn tĩnh điện tản nhiệt nhanh tăng tuổi thọ cho đèn, màu sắc trang trí vát mép nổi bật về ngoại quan SP", "chao_den": "được làm bằng nhựa acrylic màu trắng đục giúp giảm độ chói", "driver": "cách ly giúp dùng được ở điện áp thấp 110V, ổn định điện áp và dòng điện đầu ra tăng tuổi thọ cho đèn, driver rời dễ thay thế lắp đặt", "nguon_sang": "Chip LED Hàn Quốc tiết kiệm điện, chỉ số hoàn màu cao CRI > 80 cho hình ảnh chiếu sáng chân thực, chất lượng ánh sáng cao bảo vệ mắt cho người sử dụng", "tuoi_tho_chip_LED": "lên đến 30.000 giờ"} | 139700 |  | https://roman.vn/den-dowlight-sieu-mong-vien-mau-don-sac-eld2040n-9w.html | https://roman.vn/pic/Product/ELD2040N9_638862734109300613_HasThumb.png |  |  | Chất liệu : Thân nhôm liền viền màu, sơn tĩnh điện tản nhiệt nhanh tăng tuổi thọ cho đèn, màu sắc trang trí vát mép nổi bật về ngoại quan SP Chao đèn : được làm bằng nhựa acrylic màu trắng đục giúp giảm độ chói Driver: cách ly giúp dùng được ở điện áp thấp 110V, ổn định điện áp và dòng điện đầu ra tăng tuổi thọ cho đèn, driver rời dễ thay thế lắp đặt Nguồn sáng : Chip LED Hàn Quốc tiết kiệm điện, chỉ số hoàn màu cao CRI > 80 cho hình ảnh chiếu sáng chân thực, chất lượng ánh sáng cao bảo vệ mắt cho người sử dụng Tuổi thọ chip LED: lên đến 30.000 giờ | Công suất: 9W Điện áp: 110-245V/50HZ Nhiệt độ màu: 6500K Hiệu năng chiếu sáng: ≥95Lm/W Chip LED: Chip LED Hàn Quốc Chỉ số hoàn màu: CRI ≥ 80 Kích thước: 120x20mm Kích thước lỗ khoét: Φ 110mm Công suất: 9W Điện áp: 110-245V/50HZ Nhiệt độ màu: 6500K Hiệu năng chiếu sáng: ≥95Lm/W Chip LED: Chip LED Hàn Quốc Chỉ số hoàn màu: CRI ≥ 80 Kích thước: 120x20mm Kích thước lỗ khoét: Φ 110mm |  |  | Đặc điểm nổi bật của đèn downlight ELD2040N Chất liệu : Thân nhôm liền viền màu, sơn tĩnh điện tản nhiệt nhanh tăng tuổi thọ cho đèn, màu sắc trang trí vát mép nổi bật về ngoại quan SP Chao đèn : được làm bằng nhựa acrylic màu trắng đục giúp giảm độ chói Driver: cách ly giúp dùng được ở điện áp thấp 110V, ổn định điện áp và dòng điện đầu ra tăng tuổi thọ cho đèn, driver rời dễ thay thế lắp đặt Nguồn sáng : Chip LED Hàn Quốc tiết kiệm điện, chỉ số hoàn màu cao CRI > 80 cho hình ảnh chiếu sáng chân thực, chất lượng ánh sáng cao bảo vệ mắt cho người sử dụng Tuổi thọ chip LED: lên đến 30.000 giờ Có thể bạn quan tâm >>> Đèn Downlight siêu mỏng ELD3018M/9A,W
29 | 48 | Đèn Downlight 7W 3 màu ánh sáng nhôm viền vàng - Roman.vn | ELD2028W/7C |  | Thiết bị chiếu sáng - Led | Đèn nội thất | Đèn Downlight LED | {"cong_suat": "7W", "dien_ap": "110-245V/50Hz", "mau_anh_sang": "Ba màu", "hieu_nang_chieu_sang": "≥ 95 Lm/W", "chip_led": "Hàn Quốc", "chi_so_hoan_mau": "CRI ≥ 80", "kich_thuoc": "118*35mm", "lo_khoet": "90mm", "chat_lieu": "Tản nhiệt nhôm, viền mặt nhựa PC. Chao đèn bằng nhựa màu trắng đục", "nguon_sang": "Chip LED Hàn Quốc tiết kiệm điện, chất lượng ánh sáng cao"} | 152900 |  | https://roman.vn/den-downlight-3-mau-anh-sang-eld2028w-7c.html | https://roman.vn/pic/Product/den-downl_638282440755077039_HasThumb.png |  |  | Tiết kiệm điện năng Ba mức nhiệt độ màu Tuổi thọ cao Sử dụng chip LED chất lượng Chỉ số hoàn màu cao Thân thiện với môi trường | Model: ELD2028W/7C Công suất: 7W Điện áp: 110-245V/50Hz Màu ánh sáng: Ba màu Hiệu năng chiếu sáng: ≥ 95 Lm/W Chip Led: Hàn Quốc Chỉ số hoàn màu: CRI ≥ 80 Kích thước: 118*35mm - Lỗ khoét 90mm |  |  | Đặc điểm nổi bật đèn downlight ELD2028W/7C ba màu ánh sáng Cùng tìm hiểu một số đặc điểm nổi bật của đèn downlight ba màu ánh sáng nhôm đúc viền phẳng qua những thông tin sau đây: Tiết kiệm điện năng Đèn LED âm trần 3 màu 7W ELD2028W/7C tiết kiệm 50% điện năng so với đèn huỳnh quang và 85% so với đèn sợi đốt. Bởi vì, cùng một lượng điện năng đầu vào, đèn LED luôn có hiệu quả phát sáng tốt hơn so với các loại đèn khác (bóng đèn LED có hiệu suất sáng dao động trong khoảng 90 - 110 lm/W, trong khi đèn sợi đốt chỉ khoảng 10 - 17 lm/W, hiệu suất chiếu sáng cao hơn gấp 9 lần so với đèn sợi đốt). Ba mức nhiệt độ màu Ba mức nhiệt độ màu của đèn downlight ELD2028W/7C tương ứng với màu sắc, chất lượng ánh sáng và nhu cầu khác nhau của người dùng như sau: Nhiệt độ màu 3000K: Ánh sáng vàng ấm áp mang lại cảm giác dễ chịu cho người sử dụng, phù hợp với những không gian ấm cúng như phòng ăn, phòng ngủ,… Nhiệt độ màu 4500K: Ánh sáng trung tính dịu nhẹ phù hợp với mọi không gian sống và làm việc. Nhiệt độ màu 6500K : Ánh sáng trắng với cường độ ánh sáng cao hơn, tăng sự tập trung cho người dùng nên phù hợp với những không gian như phòng đọc sách, văn phòng làm việc,… Tuổi thọ cao Đèn LED âm trần 3 màu 7w với chất liệu vỏ bằng hợp kim nhôm giúp quá trình tản nhiệt nhanh và tối ưu, giúp cho tuổi thọ đèn kéo dài lên đến 30.000h. Sản phẩm không giới hạn số lần bật/tắt, tuổi thọ cao gấp 2 đến 3 lần so với đèn thông thường. Sử dụng chip LED chất lượng Đèn LED Downlight 3 màu ánh sáng sử dụng chip LED Hàn Quốc chất lượng hàng đầu thế giới cho hiệu suất phát quang cao ≥ 95 Lm/W, cho ánh sáng chất lượng ánh sáng tốt, hiệu suất sáng lớn, giúp tiết kiệm điện năng. Chỉ số hoàn màu cao Đèn led Roman luôn hướng đến mục tiêu tạo ra ánh sáng gần với ánh sáng tự nhiên nhất, vì vậy rất chú trọng vào chỉ số hoàn màu, chỉ số này càng cao thì màu sắc vật thể dưới ánh đèn sẽ càng sống động, sắc nét. Đèn LED Downlight 7W 3 màu ELD2028W/7C có chỉ số hoàn màu trên 80, giúp không gian trở nên giàu sức sống, khiến người dùng cảm thấy tích cực, lạc quan. Thân thiện với môi trường Đèn LED âm trần 3 màu 7W ELD2028W/7C có độ bền cao, khả năng chiếu sáng vượt trội so với đèn sợi đốt, đèn huỳnh quang có cùng công suất. Ngoài ra, đèn LED không chứa hay tạo ra các chất độc hại như thủy ngân, tia tử ngoại, tỷ lệ CO2 thải ra thấp, không phát xạ nhiễu điện từ nên hoạt động tốt với các thiết bị điện tử khác. Do vậy, đèn LED trở thành một sự thay thế thông minh cho các loại đèn truyền thống khác.
30 | 49 | Đèn Downlight 9W 3 màu ánh sáng nhôm viền vàng - Roman.vn | ELD2028W/9C |  | Thiết bị chiếu sáng - Led | Đèn nội thất | Đèn Downlight LED | {"cong_suat": "9W", "dien_ap": "110-245V/50Hz", "mau_anh_sang": "Ba màu", "hieu_nang_chieu_sang": "≥ 95 Lm/W", "chip_led": "Hàn Quốc", "chi_so_hoan_mau": "CRI ≥ 80", "kich_thuoc": "118*35mm", "lo_khoet": "90mm"} | 183700 |  | https://roman.vn/den-downlight-3-mau-anh-sang-eld2028w-9c.html | https://roman.vn/pic/Product/den-downl_638863719665265048_HasThumb.png |  |  | Tiết kiệm điện năng Ba mức nhiệt độ màu Tuổi thọ cao Sử dụng chip LED chất lượng Chỉ số hoàn màu cao Thân thiện với môi trường | Model: ELD2028W/9C Công suất: 9W Điện áp: 110-245V/50Hz Màu ánh sáng: Ba màu Hiệu năng chiếu sáng: ≥ 95 Lm/W Chip Led: Hàn Quốc Chỉ số hoàn màu: CRI ≥ 80 Kích thước: 118*35mm - Lỗ khoét 90mm |  |  | Đặc điểm nổi bật đèn downlight ELD2028W/9C ba màu ánh sáng Cùng tìm hiểu một số đặc điểm nổi bật của đèn downlight ba màu ánh sáng nhôm đúc viền phẳng qua những thông tin sau đây: Tiết kiệm điện năng Đèn LED âm trần 3 màu 9W ELD2028W/9C tiết kiệm 50% điện năng so với đèn huỳnh quang và 85% so với đèn sợi đốt. Bởi vì, cùng một lượng điện năng đầu vào, đèn LED luôn có hiệu quả phát sáng tốt hơn so với các loại đèn khác (bóng đèn LED có hiệu suất sáng dao động trong khoảng 90 - 110 lm/W, trong khi đèn sợi đốt chỉ khoảng 10 - 17 lm/W, hiệu suất chiếu sáng cao hơn gấp 9 lần so với đèn sợi đốt). Ba mức nhiệt độ màu Ba mức nhiệt độ màu của đèn downlight ELD2028W/9C tương ứng với màu sắc, chất lượng ánh sáng và nhu cầu khác nhau của người dùng như sau: Nhiệt độ màu 3000K: Ánh sáng vàng ấm áp mang lại cảm giác dễ chịu cho người sử dụng, phù hợp với những không gian ấm cúng như phòng ăn, phòng ngủ,… Nhiệt độ màu 4500K: Ánh sáng trung tính dịu nhẹ phù hợp với mọi không gian sống và làm việc. Nhiệt độ màu 6500K : Ánh sáng trắng với cường độ ánh sáng cao hơn, tăng sự tập trung cho người dùng nên phù hợp với những không gian như phòng đọc sách, văn phòng làm việc,… Tuổi thọ cao Đèn LED âm trần 3 màu 9W với chất liệu vỏ bằng hợp kim nhôm giúp quá trình tản nhiệt nhanh và tối ưu, giúp cho tuổi thọ đèn kéo dài lên đến 30.000h. Sản phẩm không giới hạn số lần bật/tắt, tuổi thọ cao gấp 2 đến 3 lần so với đèn thông thường. Sử dụng chip LED chất lượng Đèn LED Downlight 3 màu ánh sáng sử dụng chip LED Hàn Quốc chất lượng hàng đầu thế giới cho hiệu suất phát quang cao ≥ 95 Lm/W, cho ánh sáng chất lượng ánh sáng tốt, hiệu suất sáng lớn, giúp tiết kiệm điện năng. Chỉ số hoàn màu cao Đèn led Roman luôn hướng đến mục tiêu tạo ra ánh sáng gần với ánh sáng tự nhiên nhất, vì vậy rất chú trọng vào chỉ số hoàn màu, chỉ số này càng cao thì màu sắc vật thể dưới ánh đèn sẽ càng sống động, sắc nét. Đèn LED Downlight 9C 3 màu ELD2028W/9C có chỉ số hoàn màu trên 80, giúp không gian trở nên giàu sức sống, khiến người dùng cảm thấy tích cực, lạc quan. Thân thiện với môi trường Đèn LED âm trần 3 màu 9W ELD2028W/9C có độ bền cao, khả năng chiếu sáng vượt trội so với đèn sợi đốt, đèn huỳnh quang có cùng công suất. Ngoài ra, đèn LED không chứa hay tạo ra các chất độc hại như thủy ngân, tia tử ngoại, tỷ lệ CO2 thải ra thấp, không phát xạ nhiễu điện từ nên hoạt động tốt với các thiết bị điện tử khác. Do vậy, đèn LED trở thành một sự thay thế thông minh cho các loại đèn truyền thống khác.
31 | 50 | Đèn Downlight 3 màu ánh sáng nhôm tì ELD2028/12C | ELD2028/12C |  | Thiết bị chiếu sáng - Led | Đèn nội thất | Đèn Downlight LED | {"cong_suat": "12W", "dien_ap": "110-245V/50Hz", "nhiet_do_mau": "3000K/6500K", "hieu_nang_chieu_sang": "≥95Lm/W", "chip_led": "Chip LED Samsung", "goc_chieu_sang": "120 độ", "kich_thuoc": "138x40mm", "kich_thuoc_lo_khoet": "110mm", "hs_phat_quang": "≥95Lm/W", "chi_so_hoan_mau": "CRI≥80", "he_so_cong_suat": "PF=0.5", "chat_lieu": "Thân đúc nhôm sơn tĩnh điện, vành nhôm tỳ mạ màu trang trí", "nhiet_do_hoat_dong": "Từ -30 đến 55 độ C", "tuoi_tho": "30.000 giờ"} | 218900 |  | https://roman.vn/den-downlight-3-mau-anh-sang-nhom-ti-eld2028-12c.html | https://roman.vn/pic/Product/ELD202812_638862701477251533_HasThumb.png |  |  | Chất liệu: Thân đúc nhôm sơn tĩnh điện, vành nhôm tỳ mạ màu trang trí Chao đèn bằng nhựa màu trắng đục giúp giảm độ chói. Nhiệt độ hoạt động: Từ -30 đến 55 độ C | Công suất: 12W Điện áp: 110-245V/50Hz Nhiệt độ màu: 3000K/6500K Hiệu năng chiếu sáng: ≥95Lm/W Chip LED: Chip LED Samsung Góc chiếu sáng: 120 độ Kích thước: 138x40mm Kích thước lỗ khoét: 110mm |  |  | Đặc điểm nổi bật Chất liệu: Thân đúc nhôm sơn tĩnh điện, vành nhôm tỳ mạ màu trang trí Chao đèn bằng nhựa màu trắng đục giúp giảm độ chói. Nhiệt độ hoạt động: Từ -30 đến 55 độ C Xem thêm Thu gọn
32 | 51 | Đèn LED âm trần 7w 3 màu Roman nhôm viền màu vàng ELD2028 | ELD2028/7C |  | Thiết bị chiếu sáng - Led | Đèn nội thất | Đèn Downlight LED | {"cong_suat": "7W", "dien_ap": "110-245V", "nhiet_do_mau": "3000K/4500K/6500K", "hieu_nang_chieu_sang": "≥95Lm/W", "chip_led": "Chip LED Hàn Quốc", "tuoi_tho": "30.000h", "kich_thuoc": "138x35mm", "kich_thuoc_lo_khoet": "90mm", "mau_anh_sang": "Ba màu", "hs_phat_quang": "≥95Lm/W", "vat_lieu": "Tản nhiệt nhôm, viền mặt nhựa PC. Chao đèn bằng nhựa màu trắng đục", "nguon_sang": "Chip LED Hàn Quốc", "tuoi_tho_chip_led": "30.000 giờ"} | 152900 |  | https://roman.vn/den-downlight-3-mau-anh-sang-nhom-vien-mau-vang-eld2028-7c.html | https://roman.vn/pic/Product/ELD20287_638862702623946322_HasThumb.png |  |  | Chất liệu: Tản nhiệt nhôm, viền mặt nhựa PC. Chao đèn bằng nhựa màu trắng đục giúp giảm độ chói Driver rời, đễ thay thế lắp đặt Nguồn sáng: Chip LED Hàn Quốc tiết kiệm điện, chất lượng ánh sáng cao Tuổi thọ chip LED lên đến 30.000 giờ Không chứa thủy ngân và chất độc hại, an toàn cho sức khỏe, thân thiện với môi trường và người sử dụng | Công suất: 7W Điện áp: 110-245V Nhiệt độ màu: 3000K/4500K/6500K Hiệu năng chiếu sáng: ≥95Lm/W Chip LED: Chip LED Hàn Quốc Tuổi thọ: 30.000h Kích thước: 138x35mm Kích thước lỗ khoét: 90mm |  |  | Đặc điểm nổi bật Chất liệu: Tản nhiệt nhôm, viền mặt nhựa PC. Chao đèn bằng nhựa màu trắng đục giúp giảm độ chói Driver rời, đễ thay thế lắp đặt Nguồn sáng: Chip LED Hàn Quốc tiết kiệm điện, chất lượng ánh sáng cao Tuổi thọ chip LED lên đến 30.000 giờ Không chứa thủy ngân và chất độc hại, an toàn cho sức khỏe, thân thiện với môi trường và người sử dụng Xem thêm Thu gọn
33 | 52 | Đèn LED Downlight âm trần 9w 3 màu ánh sáng ELD2028 - Roman | ELD2028/9C |  | Thiết bị chiếu sáng - Led | Đèn nội thất | Đèn Downlight LED | {"cong_suat": "9W", "dien_ap": "110-245V", "nhiet_do_mau": "3000K/4500K/6500K", "hieu_nang_chieu_sang": "≥95Lm/W", "chip_led": "Chip LED Hàn Quốc", "tuoi_tho": "30.000h", "kich_thuoc": "138x35mm", "kich_thuoc_lo_khoet": "90mm", "mau_anh_sang": "Ba màu", "hs_phat_quang": "≥95Lm/W"} | 183700 |  | https://roman.vn/den-downlight-3-mau-anh-sang-nhom-vien-mau-vang-eld2028-9c.html | https://roman.vn/pic/Product/ELD20289_638862702278119419_HasThumb.png |  |  | Chất liệu: Tản nhiệt nhôm, viền mặt nhựa PC. Chao đèn bằng nhựa màu trắng đục giúp giảm độ chói Driver rời, đễ thay thế lắp đặt Nguồn sáng: Chip LED Hàn Quốc tiết kiệm điện, chất lượng ánh sáng cao Tuổi thọ chip LED lên đến 30.000 giờ Không chứa thủy ngân và chất độc hại, an toàn cho sức khỏe, thân thiện với môi trường và người sử dụng | Công suất: 9W Điện áp: 110-245V Nhiệt độ màu: 3000K/4500K/6500K Hiệu năng chiếu sáng: ≥95Lm/W Chip LED: Chip LED Hàn Quốc Tuổi thọ: 30.000h Kích thước: 138x35mm Kích thước lỗ khoét: 90mm |  |  | Đặc điểm nổi bật Chất liệu: Tản nhiệt nhôm, viền mặt nhựa PC. Chao đèn bằng nhựa màu trắng đục giúp giảm độ chói Driver rời, đễ thay thế lắp đặt Nguồn sáng: Chip LED Hàn Quốc tiết kiệm điện, chất lượng ánh sáng cao Tuổi thọ chip LED lên đến 30.000 giờ Không chứa thủy ngân và chất độc hại, an toàn cho sức khỏe, thân thiện với môi trường và người sử dụng Xem thêm Thu gọn
34 | 53 | Đèn LED Downlight 3 màu ánh sáng siêu mỏng nhôm ELD3016/5C | ELD3016/5C |  | Thiết bị chiếu sáng - Led | Đèn nội thất | Đèn Downlight LED | {"cong_suat": "5W", "dien_ap": "220V", "nhiet_do_mau": "3000K/4500K/6500K", "hieu_nang_chieu_sang": "≥95Lm/W", "chip_led": "Chip LED Hàn Quốc", "tuoi_tho": "30.000h", "kich_thuoc": "112x20mm", "kich_thuoc_lo_khoet": "90mm", "mau_anh_sang": "Ba màu", "hs_phat_quang": "≥95Lm/W", "kt_san_pham": "112x20mm", "kt_lo_khoet": "90mm", "model": "ELD3016/5C", "chat_lieu": "Vỏ bằng hợp kim nhôm. Chao đèn bằng nhựa màu trắng đục giúp giảm độ chói", "nguon_sang": "Chip LED Hàn Quốc tiết kiệm điện, chất lượng ánh sáng cao", "tuoi_tho_chip_led": "30.000 giờ", "dien_ap_hoat_dong_rong": "110-245V", "he_so_tra_mau": "CRI ≥ 80"} | 134200 |  | https://roman.vn/den-downlight-3-mau-anh-sang-sieu-mong-nhom-eld3016-5c.html | https://roman.vn/pic/Product/den-led-d_637602262218982457_HasThumb.png |  |  | Chất liệu: Vỏ bằng hợp kim nhôm. Chao đèn bằng nhựa màu trắng đục giúp giảm độ chói Driver rời, đễ thay thế lắp đặt Nguồn sáng: Chip LED Hàn Quốc tiết kiệm điện, chất lượng ánh sáng cao Tuổi thọ chip LED lên đến 30.000 giờ Không chứa thủy ngân và chất độc hại, an toàn cho sức khỏe, thân thiện với môi trường và người sử dụng | Công suất: 5W Điện áp: 220V Nhiệt độ màu: 3000K/4500K/6500K Hiệu năng chiếu sáng: ≥95Lm/W Chip LED: Chip LED Hàn Quốc Tuổi thọ: 30.000h Kích thước: 112x20mm Kích thước lỗ khoét: 90mm |  |  | Đặc điểm nổi bật Chất liệu: Vỏ bằng hợp kim nhôm. Chao đèn bằng nhựa màu trắng đục giúp giảm độ chói Driver rời, đễ thay thế lắp đặt Nguồn sáng: Chip LED Hàn Quốc tiết kiệm điện, chất lượng ánh sáng cao Tuổi thọ chip LED lên đến 30.000 giờ Không chứa thủy ngân và chất độc hại, an toàn cho sức khỏe, thân thiện với môi trường và người sử dụng Xem thêm Thu gọn
35 | 54 | Đèn LED âm trần 3 màu 7w ELD3016/7C - Roman.vn | ELD3016/7C |  | Thiết bị chiếu sáng - Led | Đèn nội thất | Đèn Downlight LED | {"cong_suat": "7W", "dien_ap": "220V", "nhiet_do_mau": "3000K/4500K/6500K", "hieu_nang_chieu_sang": "≥95Lm/W", "chip_led": "Chip LED Hàn Quốc", "tuoi_tho": "30.000h", "kich_thuoc": "120x20mm", "kich_thuoc_lo_khoet": "110mm", "mau_anh_sang": "Ba màu", "hs_phat_quang": "≥95Lm/W", "kt_san_pham": "120x20mm", "kt_lo_khoet": "110mm", "chat_lieu": "Vỏ bằng hợp kim nhôm. Chao đèn bằng nhựa màu trắng đục giúp giảm độ chói", "nguon_sang": "Chip LED Hàn Quốc tiết kiệm điện, chất lượng ánh sáng cao", "tuoi_tho_chip_led": "lên đến 30.000 giờ", "dải_dien_ap_hoat_dong_rong": "110-245V", "hieu_suat_chieu_sang": "trên 95Lm/W", "he_so_tra_mau": "CRI ≥ 80", "tiet_kiem_dien_nang": "85% so với bóng đèn sợi đốt", "tuoi_tho_san_pham": "30.000 giờ"} | 154000 |  | https://roman.vn/den-downlight-3-mau-anh-sang-sieu-mong-nhom-eld3016-7c.html | https://roman.vn/pic/Product/den-led-d_637602266293452585_HasThumb.png |  |  | Chất liệu: Vỏ bằng hợp kim nhôm. Chao đèn bằng nhựa màu trắng đục giúp giảm độ chói Driver rời, đễ thay thế lắp đặt Nguồn sáng: Chip LED Hàn Quốc tiết kiệm điện, chất lượng ánh sáng cao Tuổi thọ chip LED lên đến 30.000 giờ Không chứa thủy ngân và chất độc hại, an toàn cho sức khỏe, thân thiện với môi trường và người sử dụng | Công suất: 7W Điện áp: 220V Nhiệt độ màu: 3000K/4500K/6500K Hiệu năng chiếu sáng: ≥95Lm/W Chip LED: Chip LED Hàn Quốc Tuổi thọ: 30.000h Kích thước: 120x20mm Kích thước lỗ khoét: 110mm |  |  | Đặc điểm nổi bật Chất liệu: Vỏ bằng hợp kim nhôm. Chao đèn bằng nhựa màu trắng đục giúp giảm độ chói Driver rời, đễ thay thế lắp đặt Nguồn sáng: Chip LED Hàn Quốc tiết kiệm điện, chất lượng ánh sáng cao Tuổi thọ chip LED lên đến 30.000 giờ Không chứa thủy ngân và chất độc hại, an toàn cho sức khỏe, thân thiện với môi trường và người sử dụng Xem thêm Thu gọn
36 | ELD3016 | ĐÈN LED DOWNLIGHT 3 MÀU ÁNH SÁNG ELD3016/9C | ELD3016 |  | Thiết bị chiếu sáng - Led | Đèn nội thất | Đèn Downlight LED | {"cong_suat": "9W", "dien_ap": "220V", "nhiet_do_mau": "3000K/4500K/6500K", "hieu_nang_chieu_sang": "≥95Lm/W", "chip_led": "Chip LED Hàn Quốc", "tuoi_tho": "30.000h", "kich_thuoc": "146x20mm", "kich_thuoc_lo_khoet": "135mm", "mau_anh_sang": "Ba màu", "hs_phat_quang": "≥95Lm/W", "chat_lieu": "Vỏ bằng hợp kim nhôm. Chao đèn bằng nhựa màu trắng đục giúp giảm độ chói", "nguon_sang": "Chip LED Hàn Quốc tiết kiệm điện, chất lượng ánh sáng cao", "tuoi_tho_chip_led": "30.000 giờ", "dien_ap_hoat_dong_rong": "110-245V", "he_so_tra_mau": "CRI ≥ 80"} | 181500 |  | https://roman.vn/den-downlight-3-mau-anh-sang-sieu-mong-nhom-eld3016-9c.html | https://roman.vn/pic/Product/ELD3016-0_637426933126314676_HasThumb.png |  |  | Chất liệu: Vỏ bằng hợp kim nhôm. Chao đèn bằng nhựa màu trắng đục giúp giảm độ chói Driver rời, đễ thay thế lắp đặt Nguồn sáng: Chip LED Hàn Quốc tiết kiệm điện, chất lượng ánh sáng cao Tuổi thọ chip LED lên đến 30.000 giờ Không chứa thủy ngân và chất độc hại, an toàn cho sức khỏe, thân thiện với môi trường và người sử dụng | Công suất: 9W Điện áp: 220V Nhiệt độ màu: 3000K/4500K/6500K Hiệu năng chiếu sáng: ≥95Lm/W Chip LED: Chip LED Hàn Quốc Tuổi thọ: 30.000h Kích thước: 146x20mm Kích thước lỗ khoét: 135mm |  |  | Đặc điểm nổi bật Chất liệu: Vỏ bằng hợp kim nhôm. Chao đèn bằng nhựa màu trắng đục giúp giảm độ chói Driver rời, đễ thay thế lắp đặt Nguồn sáng: Chip LED Hàn Quốc tiết kiệm điện, chất lượng ánh sáng cao Tuổi thọ chip LED lên đến 30.000 giờ Không chứa thủy ngân và chất độc hại, an toàn cho sức khỏe, thân thiện với môi trường và người sử dụng Xem thêm Thu gọn
37 | 56 | Đèn Downlight 9W siêu mỏng ELD3018M/12W - Roman.vn | ELD3018M/12W |  | Thiết bị chiếu sáng - Led | Đèn nội thất | Đèn Downlight LED | {"cong_suat": "12W", "dien_ap": "110-245V", "mau_anh_sang": "Ấm/Trắng", "hieu_nang_chieu_sang": "≥95Lm/W", "chip_led": "Chip LED Hàn Quốc", "tuoi_tho": "30.000h", "kich_thuoc": "146x20mm", "kich_thuoc_lo_khoet": "135mm", "chat_lieu": "Vỏ bằng hợp kim nhôm", "chao_den": "nhựa màu trắng đục", "driver": "rời"} | 173800 |  | https://roman.vn/den-downlight-9w-sieu-mong-eld3018m-12w.html | https://roman.vn/pic/Product/den-down_638863715356446872_HasThumb.jpg |  |  | Chất liệu: Vỏ bằng hợp kim nhôm Chao đèn bằng nhựa màu trắng đục giúp giảm độ chói Driver rời, đễ thay thế lắp đặt | Công suất: 12W Điện áp: 110-245V Màu ánh sáng: Ấm/Trắng Hiệu năng chiếu sáng: ≥95Lm/W Chip LED: Chip LED Hàn Quốc Tuổi thọ: 30.000h Kích thước: 146x20mm Kích thước lỗ khoét: 135mm |  |  | Đặc điểm nổi bật Chất liệu: Vỏ bằng hợp kim nhôm Chao đèn bằng nhựa màu trắng đục giúp giảm độ chói Driver rời, đễ thay thế lắp đặt Xem thêm Thu gọn
38 | 57 | Đèn downlight chiếu điểm PLD101 chống xung điện - Roman.vn | PLD101 |  | Thiết bị chiếu sáng - Led | Đèn nội thất | Đèn Downlight LED | {"dien_ap": "110-245V", "nhiet_do_mau": "4000K", "pf": "≥0.9", "chip_led": "EPISTAR", "hs_phat_quang": "65 Lm/W", "cong_suat": "9W, 12W, 15W, 20W", "chi_so_hoan_mau": "CRI≥80, CRI≥80, CRI≥80, CRI≥80", "chong_xung_dien": "1kV, 1kV, 1kV, 1kV", "kich_thuoc": "90x83mm, 90x83mm, 115x115mm, 115x115mm", "lo_khoet": "75mm, 75mm, 100mm, 100mm"} | Liên hệ |  | https://roman.vn/den-downlight-chieu-diem-pld101.html | https://roman.vn/pic/Product/den-downl_638174350673617927_HasThumb.png |  |  | Điều chỉnh góc chiếu chóa đèn Bộ vỏ nhôm đúc, sơn tĩnh điện, chống ăn mòn, bền vững Góc chiếu linh hoạt, phù hợp với nhiều mục đích sử dụng khác nhau Ứng dụng: Chiếu sáng khu vực văn phòng, trung tâm thương mại, nhà hàng,... | Model: PLD101 Điện áp: 110-245V Nhiệt độ màu: 4000K PF: ≥0.9 Chip Led: EPISTAR HS phát quang: 65 Lm/W |  |  | Đặc điểm nổi bật Điều chỉnh góc chiếu chóa đèn Bộ vỏ nhôm đúc, sơn tĩnh điện, chống ăn mòn, bền vững Góc chiếu linh hoạt, phù hợp với nhiều mục đích sử dụng khác nhau Ứng dụng: Chiếu sáng khu vực văn phòng, trung tâm thương mại, nhà hàng,... Xem thêm Thu gọn
39 | 58 | Đèn downlight chiếu điểm PLD102 tản nhiệt tốt - Roman.vn | PLD102 |  | Thiết bị chiếu sáng - Led | Đèn nội thất | Đèn Downlight LED | {"model": "PLD102", "dien_ap": "110-245V", "nhiet_do_mau": "4000K, 4000K, 4000K, 4000K", "pf": "≥0.9", "chip_led": "EPISTAR", "hs_phat_quang": "65 Lm/W", "cong_suat": "9W, 12W, 15W, 20W", "chi_so_hoan_mau": "CRI≥80, CRI≥80, CRI≥80, CRI≥80", "chong_xung_dien": "1kV, 1kV, 1kV, 1kV", "kich_thuoc": "90x96mm, 90x96mm, 115x127mm, 115x127mm", "lo_khoet": "75mm, 75mm, 100mm, 100mm"} | Liên hệ |  | https://roman.vn/den-downlight-chieu-diem-pld102.html | https://roman.vn/pic/Product/den-downl_638174356438749518_HasThumb.png |  |  | Điều chỉnh góc chiếu cổ đèn Bộ vỏ nhôm đúc, sơn tĩnh điện, chống ăn mòn, bền vững Góc chiếu linh hoạt, phù hợp với nhiều mục đích sử dụng khác nhau Ứng dụng: Chiếu sáng khu vực văn phòng, trung tâm thương mại, nhà hàng,... | Model: PLD102 Điện áp: 110-245V Nhiệt độ màu: 4000K PF: ≥0.9 Chip Led: EPISTAR HS phát quang: 65 Lm/W |  |  | Đặc điểm nổi bật Điều chỉnh góc chiếu cổ đèn Bộ vỏ nhôm đúc, sơn tĩnh điện, chống ăn mòn, bền vững Góc chiếu linh hoạt, phù hợp với nhiều mục đích sử dụng khác nhau Ứng dụng: Chiếu sáng khu vực văn phòng, trung tâm thương mại, nhà hàng,... Xem thêm Thu gọn
40 | 59 | Đèn downlight chống ẩm ELD3020/12W - Roman.vn | ELD3020/12W |  | Thiết bị chiếu sáng - Led | Đèn nội thất | Đèn Downlight LED | {"cong_suat": "12W", "dien_ap": "110-265V/50HZ", "nhiet_do_mau": "3000K/6500K", "hieu_nang_chieu_sang": "≥95Lm/W", "chip_led": "Chip LED Hàn Quốc", "chi_so_hoan_mau": "CRI ≥ 80", "kich_thuoc": "175x20mm", "mau_anh_sang": "3000K/6500K", "hs_phat_quang": "≥95Lm/W", "kt_san_pham": "175x20mm", "kt_lo_khoet": "155mm"} | 268400 |  | https://roman.vn/den-downlight-chong-am-12w-eld3020.html | https://roman.vn/pic/Product/den-downl_638217324255913576_HasThumb.png |  |  | Bộ vỏ nhôm đúc sơn tĩnh điện Chao nhựa PC xuyên sáng Đèn downlight chống thấm mặt trước IP44, mặt sau IP20 Sử dụng hiệu quả trong môi trường hơi ẩm như nhà vệ sinh, nhà tắm | Công suất: 12W Điện áp: 110-265V/50HZ Nhiệt độ màu: 3000K/6500K Hiệu năng chiếu sáng: ≥95Lm/W Chip LED: Chip LED Hàn Quốc Chỉ số hoàn màu: CRI ≥ 80 Kích thước: 175x20mm Kích thước lỗ khoét: Φ 155mm |  |  | Đặc điểm nổi bật Bộ vỏ nhôm đúc sơn tĩnh điện Chao nhựa PC xuyên sáng Đèn downlight chống thấm mặt trước IP44, mặt sau IP20 Sử dụng hiệu quả trong môi trường hơi ẩm như nhà vệ sinh, nhà tắm Xem thêm Thu gọn
41 | 60 | Đèn downlight chống ẩm ELD3020/9W - Roman.vn | ELD3020/9W |  | Thiết bị chiếu sáng - Led | Đèn nội thất | Đèn Downlight LED | {"cong_suat": "9W", "dien_ap": "110-265V/50HZ", "nhiet_do_mau": "3000K/6500K", "hieu_nang_chieu_sang": "≥95Lm/W", "chip_LED": "Chip LED Hàn Quốc", "chi_so_hoan_mau": "CRI ≥ 80", "kich_thuoc": "146x20mm", "kich_thuoc_lo_khoet": "Φ 135mm"} | 249700 |  | https://roman.vn/den-downlight-chong-am-9w-eld3020.html | https://roman.vn/pic/Product/den-downl_638217297176606700_HasThumb.png |  |  | Bộ vỏ nhôm đúc sơn tĩnh điện Chao nhựa PC xuyên sáng Đèn downlight chống thấm mặt trước IP44, mặt sau IP20 Sử dụng hiệu quả trong môi trường hơi ẩm như nhà vệ sinh, nhà tắm | Công suất: 9W Điện áp: 110-265V/50HZ Nhiệt độ màu: 3000K/6500K Hiệu năng chiếu sáng: ≥95Lm/W Chip LED: Chip LED Hàn Quốc Chỉ số hoàn màu: CRI ≥ 80 Kích thước: 146x20mm Kích thước lỗ khoét: Φ 135mm |  |  | Đặc điểm nổi bật Bộ vỏ nhôm đúc sơn tĩnh điện Chao nhựa PC xuyên sáng Đèn downlight chống thấm mặt trước IP44, mặt sau IP20 Sử dụng hiệu quả trong môi trường hơi ẩm như nhà vệ sinh, nhà tắm Xem thêm Thu gọn
42 | 61 | Đèn downlight đôi âm trần COB, chiếu sáng điểm - Roman.vn | ELD4002 |  | Thiết bị chiếu sáng - Led | Đèn nội thất | Đèn Downlight LED | {"dien_ap": "110-245V", "nhiet_do_mau": "3000K/6500K", "pf": "≥0.5", "chip_led": "COB", "hs_phat_quang": "100 Lm/W", "cong_suat": "10W, 14W", "chi_so_hoan_mau": "CRI≥80", "goc_xoay": "45 độ", "kich_thuoc": "158x270mm", "lo_khoet": "130x245mm"} | Liên hệ |  | https://roman.vn/den-downlight-doi-am-tran-cob-eld4002.html | https://roman.vn/pic/Product/den-downl_638174082659801705_HasThumb.png |  |  | Chip led COB hiện đại Chất liệu sản phẩm Màu ánh sáng đa dạng | Model: ELD4002 Điện áp: 110-245V Nhiệt độ màu: 3000K/6500K PF: ≥0.5 Chip Led: COB HS phát quang: 100 Lm/W |  |  | Đặc điểm nổi bật đèn downlight đôi âm trần ELD4002 Chip led COB hiện đại Chip led COB là dòng chip phổ biến trong đèn các loại đèn chiếu sáng hiện nay. Loại chip này có hiệu suất chiếu sáng, độ bền cao, mang tới nguồn sáng chất lượng an toàn cho mắt và giúp không gian trở nên thu hút hơn. Thông thường, chip led COB sử dụng chủ yếu ở các mẫu đèn chiếu điểm giúp mang lại nguồn sáng tập trung và cường độ sáng cao. Qua một lớp kính trong có chóa, ánh sáng sẽ được chiếu rọi tập trung vào một điểm, và tán rộng vùng sáng ra xung quanh. Với những mẫu đèn này, góc chiếu sáng sẽ không quá 60 độ và tia sáng phát ra khá sâu, rõ ràng. Chip LED có mấy loại? Các loại chip LED phổ biến hiện nay Chất liệu sản phẩm Đèn led downlight hộp đôi ELD4002 của Roman có bộ vỏ được được bằng hợp kim nhôm đúc với các cánh tản nhiệt dày. Phần chóa nhôm phản quang giúp ánh sáng đạt hiệu quả chiếu sáng cao nhất. Màu ánh sáng đa dạng Ánh sáng vàng ấm (3000K): Sản phẩm cho ánh sáng ấm áp, mang tới cảm giác thư giãn. Vì vậy, đây cũng là màu ánh sáng phù hợp với những không gian yên tĩnh như phòng ngủ, hành lang nhà hàng, khách sạn,... Ánh sáng trắng (6500K): Đèn downlight âm trần đôi sử dụng màu ánh sáng này sẽ mang tới khả năng chiếu sáng cực tốt và sự tập trung cho người dùng. Ánh sáng chiếu điểm rõ nét sẽ đặc biệt phù hợp với những không gian cửa hàng trưng bày sản phẩm, triển lãm,... Nhiệt độ màu 6500K là gì? Ánh sáng 6500K phù hợp với không gian nào?
43 | ELD2010 | ĐÈN DOWNLIGHT LED NHÔM ĐÚC VIỀN LÕM ELD2010/4A,W | ELD2010 |  | Thiết bị chiếu sáng - Led | Đèn nội thất | Đèn Downlight LED | {"cong_suat": "4W", "dien_ap": "110-245V", "mau_anh_sang": "Ấm/Trắng", "hieu_nang_chieu_sang": "≥95Lm/W", "chip_led": "Chip LED Hàn Quốc", "tuoi_tho": "30.000h", "kich_thuoc": "106x38mm", "kich_thuoc_lo_khoet": "90mm", "hs_phat_quang": "≥95Lm/W", "kt_san_pham": "106x38mm", "kt_lo_khoet": "90mm", "chat_lieu": "Vỏ bằng hợp kim nhôm"} | 108000 |  | https://roman.vn/den-downlight-nhom-duc-vien-lom-eld2010-4a-w.html | https://roman.vn/pic/Product/ELD2010-4_637426906490251180_HasThumb.png |  |  | Tiết kiệm điện năng Tuổi thọ cao Sử dụng chip LED Hàn Quốc chất lượng Ánh sáng chân thực, an toàn Thiết kế nhỏ gọn, tiện dụng | Công suất: 4W Điện áp: 110-245V Màu ánh sáng: Ấm/Trắng Hiệu năng chiếu sáng: ≥95Lm/W Chip LED: Chip LED Hàn Quốc Tuổi thọ: 30.000h Kích thước: 106x38mm Kích thước lỗ khoét: 90mm |  |  | Đặc điểm nổi bật của đèn downlight 4w nhôm đúc viền lõm ELD2010 1. Tiết kiệm điện năng Tiết kiệm năng lượng và giảm thiểu chi phí tiêu thụ điện là một trong những ưu điểm nổi bật của đèn downlight Roman. Đèn led downlight 4w ELD2010 giúp tiết kiệm 85% chi phí điện năng so với bóng đèn sợi đốt, 50% so với đèn huỳnh quang. Nhờ vậy, người dùng có thể tối ưu chi phí sửa chữa và thay mới sản phẩm. 2. Tuổi thọ cao Đèn Downlight LED với chất liệu vỏ bằng hợp kim nhôm giúp quá trình tản nhiệt nhanh và tối ưu. Giúp cho tuổi thọ đèn lên đến 30.000h, không giới hạn số lần bật/tắt, tuổi thọ cao gấp 2 đến 3 lần so với đèn thông thường. 3. Sử dụng chip LED Hàn Quốc chất lượng Đèn LED Downlight nhôm đúc viền lõm sử dụng chip LED Hàn Quốc. Đây là một trong những dòng chip LED chất lượng, công nghệ cao hàng đầu thế giới. Hiệu suất phát quang cao ≥ 95 Lm/W nên đèn có chất lượng ánh sáng tốt, cho ra hệ số trả màu ấn tượng (CRI ≥ 80) và đặc biệt là khả năng tiết kiệm điện. Chip LED có mấy loại? Các loại chip LED phổ biến hiện nay 4. Ánh sáng chân thực, an toàn Hiệu suất chiếu sáng cao (95 lm/W), mang lại nguồn sáng chất lượng, thoải mái cho mắt người dùng. Đặc biệt, ưu điểm này của đèn downlight Roman còn góp phần giúp thiết bị tiêu thụ ít điện năng hơn so với các bóng đèn khác. Hơn thế nữa, đèn downlight 4w ELD2010 có 2 chế độ màu ánh sáng bao gồm ánh sáng trắng - ánh sáng ấm. Nhờ vậy mà người dùng có thể linh hoạt lựa chọn nguồn sáng phù hợp với nhu cầu của mình. 5. Thiết kế nhỏ gọn, tiện dụng Đèn downlight viền lõm thiết kế âm trần hiện đại giúp không gian sống và làm việc của bạn trở nên hiện đại, sang trọng và tinh tế hơn. Nếu bạn đang muốn tìm cho mình một thiết bị chiếu sáng có chất lượng nguồn sáng vượt trội, chi phí điện năng thấp, phù hợp với không gian có quá nhiều đồ vật cao đụng trần thì đèn downlight 4w là một sự lựa chọn rất đáng để bạn cân nhắc.
44 | 63 | Đèn LED downlight âm trần 6w nhôm đúc viền lõm ELD2010 - Roman.vn | ELD2010/6A,W |  | Thiết bị chiếu sáng - Led | Đèn nội thất | Đèn Downlight LED | {"cong_suat": "6W", "dien_ap": "110-245V", "mau_anh_sang": "Ấm/Trắng", "hieu_nang_chieu_sang": "≥95Lm/W", "chip_led": "Chip LED Hàn Quốc", "tuoi_tho": "30.000h", "kich_thuoc": "106x38mm", "kich_thuoc_lo_khoet": "90mm", "chat_lieu": "Vỏ bằng hợp kim nhôm", "he_so_tra_mau": "CRI ≥ 80"} | 119000 |  | https://roman.vn/den-downlight-nhom-duc-vien-lom-eld2010-6a-w.html | https://roman.vn/pic/Product/den-led-d_637602165525629866_HasThumb.png |  |  | Tiết kiệm điện năng Tuổi thọ cao Sử dụng chip LED Hàn Quốc chất lượng Ánh sáng chân thực, an toàn Thiết kế nhỏ gọn, tiện dụng | Công suất: 6W Điện áp: 110-245V Màu ánh sáng: Ấm/Trắng Hiệu năng chiếu sáng: ≥95Lm/W Chip LED: Chip LED Hàn Quốc Tuổi thọ: 30.000h Kích thước: 106x38mm Kích thước lỗ khoét: 90mm |  |  | Đặc điểm nổi bật của đèn downlight 6w nhôm đúc viền lõm ELD2010 1. Tiết kiệm điện năng Tiết kiệm năng lượng và giảm thiểu chi phí tiêu thụ điện là một trong những ưu điểm nổi bật của đèn downlight Roman. Đèn led downlight âm trần 6w ELD2010 giúp tiết kiệm 85% chi phí điện năng so với bóng đèn sợi đốt, 50% so với đèn huỳnh quang. Nhờ vậy, người dùng có thể tối ưu chi phí sửa chữa và thay mới sản phẩm. 2. Tuổi thọ cao Đèn Downlight LED với chất liệu vỏ bằng hợp kim nhôm giúp quá trình tản nhiệt nhanh và tối ưu. Giúp cho tuổi thọ đèn lên đến 30.000h, không giới hạn số lần bật/tắt, tuổi thọ cao gấp 2 đến 3 lần so với đèn thông thường. 3. Sử dụng chip LED Hàn Quốc chất lượng Đèn LED Downlight nhôm đúc viền lõm sử dụng chip LED Hàn Quốc. Đây là một trong những dòng chip LED chất lượng, công nghệ cao hàng đầu thế giới. Hiệu suất phát quang cao ≥ 95 Lm/W nên đèn có chất lượng ánh sáng tốt, cho ra hệ số trả màu ấn tượng (CRI ≥ 80) và đặc biệt là khả năng tiết kiệm điện. Chip LED có mấy loại? Các loại chip LED phổ biến hiện nay 4. Ánh sáng chân thực, an toàn Hiệu suất chiếu sáng cao (95 lm/W), mang lại nguồn sáng chất lượng, thoải mái cho mắt người dùng. Đặc biệt, ưu điểm này của đèn downlight Roman còn góp phần giúp thiết bị tiêu thụ ít điện năng hơn so với các bóng đèn khác. Hơn thế nữa, đèn downlight 6w ELD2010 có 2 chế độ màu ánh sáng bao gồm ánh sáng trắng - ánh sáng ấm. Nhờ vậy mà người dùng có thể linh hoạt lựa chọn nguồn sáng phù hợp với nhu cầu của mình. 5. Thiết kế nhỏ gọn, tiện dụng Đèn downlight viền lõm thiết kế âm trần hiện đại giúp không gian sống và làm việc của bạn trở nên hiện đại, sang trọng và tinh tế hơn. Nếu bạn đang muốn tìm cho mình một thiết bị chiếu sáng có chất lượng nguồn sáng vượt trội, chi phí điện năng thấp, phù hợp với không gian có quá nhiều đồ vật cao đụng trần thì đèn downlight 6w là một sự lựa chọn rất đáng để bạn cân nhắc.
45 | 64 | Đèn LED âm trần 8W Roman nhôm đúc viền lõm ELD2010 | ELD2010/8A,W |  | Thiết bị chiếu sáng - Led | Đèn nội thất | Đèn Downlight LED | {"cong_suat": "8W", "dien_ap": "110-245V", "mau_anh_sang": "Ấm/Trắng", "hieu_nang_chieu_sang": "≥95Lm/W", "chip_led": "Chip LED Hàn Quốc", "tuoi_tho": "30.000h", "kich_thuoc": "116x35mm", "kich_thuoc_lo_khoet": "90mm", "hs_phat_quang": "≥95Lm/W", "chat_lieu": "Vỏ bằng hợp kim nhôm."} | 135000 |  | https://roman.vn/den-downlight-nhom-duc-vien-lom-eld2010-8a-w.html | https://roman.vn/pic/Product/eld2010-8_637602179204386909_HasThumb.png |  |  | Tiết kiệm điện năng Tuổi thọ cao Sử dụng chip LED Hàn Quốc chất lượng Ánh sáng chân thực, an toàn Thiết kế nhỏ gọn, tiện dụng | Công suất: 8W Điện áp: 110-245V Màu ánh sáng: Ấm/Trắng Hiệu năng chiếu sáng: ≥95Lm/W Chip LED: Chip LED Hàn Quốc Tuổi thọ: 30.000h Kích thước: 116x35mm Kích thước lỗ khoét: 90mm |  |  | Đặc điểm nổi bật của đèn downlight 8w nhôm đúc viền lõm ELD2010 1. Tiết kiệm điện năng Tiết kiệm năng lượng và giảm thiểu chi phí tiêu thụ điện là một trong những ưu điểm nổi bật của đèn downlight Roman. Đèn led downlight 8w ELD2010 giúp tiết kiệm 85% chi phí điện năng so với bóng đèn sợi đốt, 50% so với đèn huỳnh quang. Nhờ vậy, người dùng có thể tối ưu chi phí sửa chữa và thay mới sản phẩm. 2. Tuổi thọ cao Đèn Downlight LED với chất liệu vỏ bằng hợp kim nhôm giúp quá trình tản nhiệt nhanh và tối ưu. Giúp cho tuổi thọ đèn lên đến 30.000h, không giới hạn số lần bật/tắt, tuổi thọ cao gấp 2 đến 3 lần so với đèn thông thường. 3. Sử dụng chip LED Hàn Quốc chất lượng Đèn LED Downlight nhôm đúc viền lõm sử dụng chip LED Hàn Quốc. Đây là một trong những dòng chip LED chất lượng, công nghệ cao hàng đầu thế giới. Hiệu suất phát quang cao ≥ 95 Lm/W nên đèn có chất lượng ánh sáng tốt, cho ra hệ số trả màu ấn tượng (CRI ≥ 80) và đặc biệt là khả năng tiết kiệm điện. Chip LED có mấy loại? Các loại chip LED phổ biến hiện nay 4. Ánh sáng chân thực, an toàn Hiệu suất chiếu sáng cao (95 lm/W), mang lại nguồn sáng chất lượng, thoải mái cho mắt người dùng. Đặc biệt, ưu điểm này của đèn downlight Roman còn góp phần giúp thiết bị tiêu thụ ít điện năng hơn so với các bóng đèn khác. Hơn thế nữa, đèn downlight 8w ELD2010 có 2 chế độ màu ánh sáng bao gồm ánh sáng trắng - ánh sáng ấm. Nhờ vậy mà người dùng có thể linh hoạt lựa chọn nguồn sáng phù hợp với nhu cầu của mình. 5. Thiết kế nhỏ gọn, tiện dụng Đèn downlight viền lõm thiết kế âm trần hiện đại giúp không gian sống và làm việc của bạn trở nên hiện đại, sang trọng và tinh tế hơn. Nếu bạn đang muốn tìm cho mình một thiết bị chiếu sáng có chất lượng nguồn sáng vượt trội, chi phí điện năng thấp, phù hợp với không gian có quá nhiều đồ vật cao đụng trần thì đèn downlight 8w là một sự lựa chọn rất đáng để bạn cân nhắc.
46 | 65 | Đèn LED Downlight 4w Roman nhôm đúc viền phẳng ELD2020 | ELD2020/4W-V |  | Thiết bị chiếu sáng - Led | Đèn nội thất | Đèn Downlight LED | {"cong_suat": "4W", "dien_ap": "110-245V", "mau_anh_sang": "Trắng", "hieu_nang_chieu_sang": "≥95Lm/W", "chip_led": "Chip LED Hàn Quốc", "tuoi_tho": "30.000h", "kich_thuoc": "106x35mm", "kich_thuoc_lo_khoet": "76mm", "hs_phat_quang": "≥95Lm/W", "kt_san_pham": "106x35mm", "kt_lo_khoet": "76mm", "chat_lieu": "Thân tản nhiệt nhôm.", "chi_so_hoan_mau": "CRI > 80"} | 63400 |  | https://roman.vn/den-downlight-nhom-duc-vien-phang-eld2020-4a-w.html | https://roman.vn/pic/Product/led-downl_637602189131493814_HasThumb.png |  |  | Tiết kiệm chi phí năng lượng Dải điện áp rộng Chỉ số hoàn màu CRI > 80 An toàn với người dùng Thân thiện môi trường | Công suất: 4W Điện áp: 110-245V Màu ánh sáng: Trắng Hiệu năng chiếu sáng: ≥95Lm/W Chip LED: Chip LED Hàn Quốc Tuổi thọ: 30.000h Kích thước: 106x35mm Kích thước lỗ khoét: 76mm |  |  | Đặc điểm nổi bật đèn LED Downlight nhôm đúc viền phẳng ELD2020 Đèn LED Downlight nhôm đúc viền phẳng sở hữu nhiều ưu điểm nổi trội về hệ thống chiếu sáng. Cùng theo dõi những đặc điểm nổi bật sau đây: Tiết kiệm chi phí năng lượng Đèn LED Downlight ELD2020 4W của Roman giúp tiết kiệm tới 85% chi phí điện năng so với đèn sợi đốt và 50% so với đèn huỳnh quang. Hơn thế nữa, sản phẩm còn có tuổi thọ chiếu sáng lên đến 30.000 giờ. Ưu điểm này sẽ góp phần giúp người dùng giảm thiểu chi phí bảo hành, mua và lắp đặt thiết bị mới đáng kể. Dải điện áp rộng Đèn LED Downlight ELD2020 dải điện áp rộng, tương thích điện từ trường. Điều đó có nghĩa, thiết bị có thể hoạt động ổn định mà không phát xạ nhiễu điện từ hay bị tác động từ hiện tượng nhiễu điện từ của các thiết bị điện tử khác. Chỉ số hoàn màu CRI > 80 Đèn LED Downlight ELD2020 có chỉ số CRI > 80. Điều đó cho thấy, màu sắc các vật thể khi được mẫu đèn này chiếu sáng đều sẽ được phản ánh rất trung thực, rõ nét và sống động. Cũng do vậy mà ánh sáng tự nhiên của đèn sẽ phần nào giúp tinh thần của người dùng được cải thiện đáng kể. An toàn với người dùng Đèn LED Downlight 4W nhôm đúc viền phẳng của Roman luôn đảm bảo an toàn quang sinh học. Ánh sáng của đèn tốt cho mắt và sức khỏe của người dùng nên được xem là một sự lựa chọn hàng đầu cho không gian sống và làm việc. Thân thiện môi trường Tất cả các mẫu đèn LED đến từ thương hiệu Roman đều không chứa các hóa chất độc hại, không phát ra khí thải ô nhiễm, đảm bảo thân thiện môi trường.
47 | 66 | Đèn LED âm trần 6w nhôm đúc viền phẳng ELD2020/6A,W | ELD2020/6A,W |  | Thiết bị chiếu sáng - Led | Đèn nội thất | Đèn Downlight LED | {"cong_suat": "6W", "dien_ap": "110-245V", "mau_anh_sang": "Ấm/Trắng", "hieu_nang_chieu_sang": "≥95Lm/W", "chip_led": "Chip LED Hàn Quốc", "tuoi_tho": "30.000h", "kich_thuoc": "116x35mm", "kich_thuoc_lo_khoet": "90mm", "chat_lieu": "Thân tản nhiệt nhôm.", "chi_so_hoan_mau": "CRI > 80"} | 106000 |  | https://roman.vn/den-downlight-nhom-duc-vien-phang-eld2020-6a-w.html | https://roman.vn/pic/Product/led-downl_637602193529565323_HasThumb.png |  |  | Tiết kiệm chi phí năng lượng Dải điện áp rộng Chỉ số hoàn màu CRI > 80 An toàn với người dùng Thân thiện môi trường | Công suất: 6W Điện áp: 110-245V Màu ánh sáng: Ấm/Trắng Hiệu năng chiếu sáng: ≥95Lm/W Chip LED: Chip LED Hàn Quốc Tuổi thọ: 30.000h Kích thước: 116x35mm Kích thước lỗ khoét: 90mm |  |  | Đặc điểm nổi bật đèn LED Downlight nhôm đúc viền phẳng ELD2020 Đèn LED Downlight nhôm đúc viền phẳng sở hữu nhiều ưu điểm nổi trội về hệ thống chiếu sáng. Cùng theo dõi những đặc điểm nổi bật sau đây: Tiết kiệm chi phí năng lượng Đèn LED Downlight ELD2020 6W của Roman giúp tiết kiệm tới 85% chi phí điện năng so với đèn sợi đốt và 50% so với đèn huỳnh quang. Hơn thế nữa, sản phẩm còn có tuổi thọ chiếu sáng lên đến 30.000 giờ. Ưu điểm này sẽ góp phần giúp người dùng giảm thiểu chi phí bảo hành, mua và lắp đặt thiết bị mới đáng kể. Dải điện áp rộng Đèn LED Downlight ELD2020 dải điện áp rộng, tương thích điện từ trường. Điều đó có nghĩa, thiết bị có thể hoạt động ổn định mà không phát xạ nhiễu điện từ hay bị tác động từ hiện tượng nhiễu điện từ của các thiết bị điện tử khác. Chỉ số hoàn màu CRI > 80 Đèn LED Downlight ELD2020 có chỉ số hoàn màu CRI > 80. Điều đó cho thấy, màu sắc các vật thể khi được mẫu đèn này chiếu sáng đều sẽ được phản ánh rất trung thực, rõ nét và sống động. Cũng do vậy mà ánh sáng tự nhiên của đèn sẽ phần nào giúp tinh thần của người dùng được cải thiện đáng kể. An toàn với người dùng Đèn LED Downlight 6W nhôm đúc viền phẳng của Roman luôn đảm bảo an toàn quang sinh học. Ánh sáng của đèn tốt cho mắt và sức khỏe của người dùng nên được xem là một sự lựa chọn hàng đầu cho không gian sống và làm việc. Thân thiện môi trường Tất cả các mẫu đèn LED đến từ thương hiệu Roman đều không chứa các hóa chất độc hại, không phát ra khí thải ô nhiễm, đảm bảo thân thiện môi trường.
48 | 67 | Đèn LED Downlight âm trần 8w nhôm đúc viền phẳng ELD2020/8A,W | ELD2020/8A,W |  | Thiết bị chiếu sáng - Led | Đèn nội thất | Đèn Downlight LED | {"cong_suat": "8W", "dien_ap": "110-245V", "mau_anh_sang": "Ấm/Trắng", "hieu_nang_chieu_sang": "≥95Lm/W", "chip_led": "Chip LED Hàn Quốc", "tuoi_tho": "30.000h", "kich_thuoc": "116x35mm", "kich_thuoc_lo_khoet": "90mm", "hs_phat_quang": "≥95Lm/W", "kt_san_pham": "116x35mm", "kt_lo_khoet": "76mm", "chat_lieu": "Thân tản nhiệt nhôm.", "chi_so_hoan_mau": "CRI > 80"} | 118000 |  | https://roman.vn/den-downlight-nhom-duc-vien-phang-eld2020-8a-w.html | https://roman.vn/pic/Product/led-downl_637602193637536603_HasThumb.png |  |  | Tiết kiệm chi phí năng lượng Dải điện áp rộng Chỉ số hoàn màu CRI > 80 An toàn với người dùng Thân thiện môi trường | Công suất: 8W Điện áp: 110-245V Màu ánh sáng: Ấm/Trắng Hiệu năng chiếu sáng: ≥95Lm/W Chip LED: Chip LED Hàn Quốc Tuổi thọ: 30.000h Kích thước: 116x35mm Kích thước lỗ khoét: 90mm |  |  | Đặc điểm nổi bật đèn LED Downlight nhôm đúc viền phẳng ELD2020 Đèn LED Downlight nhôm đúc viền phẳng sở hữu nhiều ưu điểm nổi trội về hệ thống chiếu sáng. Cùng theo dõi những đặc điểm nổi bật sau đây: Tiết kiệm chi phí năng lượng Đèn LED Downlight ELD2020 8W của Roman giúp tiết kiệm tới 85% chi phí điện năng so với đèn sợi đốt và 50% so với đèn huỳnh quang. Hơn thế nữa, sản phẩm còn có tuổi thọ chiếu sáng lên đến 30.000 giờ. Ưu điểm này sẽ góp phần giúp người dùng giảm thiểu chi phí bảo hành, mua và lắp đặt thiết bị mới đáng kể. Dải điện áp rộng Đèn LED Downlight ELD2020 dải điện áp rộng, tương thích điện từ trường. Điều đó có nghĩa, thiết bị có thể hoạt động ổn định mà không phát xạ nhiễu điện từ hay bị tác động từ hiện tượng nhiễu điện từ của các thiết bị điện tử khác. Chỉ số hoàn màu CRI > 80 Đèn LED Downlight ELD2020 có chỉ số CRI > 80. Điều đó cho thấy, màu sắc các vật thể khi được mẫu đèn này chiếu sáng đều sẽ được phản ánh rất trung thực, rõ nét và sống động. Cũng do vậy mà ánh sáng tự nhiên của đèn sẽ phần nào giúp tinh thần của người dùng được cải thiện đáng kể. An toàn với người dùng Đèn LED Downlight 8W nhôm đúc viền phẳng của Roman luôn đảm bảo an toàn quang sinh học. Ánh sáng của đèn tốt cho mắt và sức khỏe của người dùng nên được xem là một sự lựa chọn hàng đầu cho không gian sống và làm việc. Thân thiện môi trường Tất cả các mẫu đèn LED đến từ thương hiệu Roman đều không chứa các hóa chất độc hại, không phát ra khí thải ô nhiễm, đảm bảo thân thiện môi trường.
49 | 68 | Đèn LED Downlight 7w nhôm viền vàng ELD2026/7A,W - Roman.vn | ELD2026/7A,W |  | Thiết bị chiếu sáng - Led | Đèn nội thất | Đèn Downlight LED | {"cong_suat": "7W", "dien_ap": "110-245V", "mau_anh_sang": "Ấm/Trắng", "hieu_nang_chieu_sang": "≥95Lm/W", "chip_led": "Chip LED Hàn Quốc", "tuoi_tho": "30.000h", "kich_thuoc": "118x35mm", "kich_thuoc_lo_khoet": "90mm"} | 141900 |  | https://roman.vn/den-downlight-nhom-vien-vang-eld2026-7a-w.html | https://roman.vn/pic/Product/den-led-d_637602147670525266_HasThumb.png |  |  | Chất liệu: Vỏ bằng hợp kim nhôm. Chao đèn bằng nhựa màu trắng đục giúp giảm độ chói. Driver rời, đễ thay thế lắp đặt | Công suất: 7W Điện áp: 110-245V Màu ánh sáng: Ấm/Trắng Hiệu năng chiếu sáng: ≥95Lm/W Chip LED: Chip LED Hàn Quốc Tuổi thọ: 30.000h Kích thước: 118x35mm Kích thước lỗ khoét: 90mm |  |  | Đặc điểm nổi bật Chất liệu: Vỏ bằng hợp kim nhôm. Chao đèn bằng nhựa màu trắng đục giúp giảm độ chói. Driver rời, đễ thay thế lắp đặt Xem thêm Thu gọn
50 | ELD2026 | ĐÈN LED DOWNLIGHT NHÔM VIỀN VÀNG ELD2026/9A,W | ELD2026 |  | Thiết bị chiếu sáng - Led | Đèn nội thất | Đèn Downlight LED | {"cong_suat": "9W", "dien_ap": "110-245V", "mau_anh_sang": "Ấm/Trắng", "hieu_nang_chieu_sang": "≥95Lm/W", "chip_led": "Chip LED Hàn Quốc", "tuoi_tho": "30.000h", "kich_thuoc": "118x35mm", "kich_thuoc_lo_khoet": "90mm", "chat_lieu": "Vỏ bằng hợp kim nhôm"} | 158400 |  | https://roman.vn/den-downlight-nhom-vien-vang-eld2026-9a-w.html | https://roman.vn/pic/Product/ELD2026-0_637426876937890882_HasThumb.png |  |  | Chất liệu: Vỏ bằng hợp kim nhôm. Chao đèn bằng nhựa màu trắng đục giúp giảm độ chói. Driver rời, đễ thay thế lắp đặt | Công suất: 9W Điện áp: 110-245V Màu ánh sáng: Ấm/Trắng Hiệu năng chiếu sáng: ≥95Lm/W Chip LED: Chip LED Hàn Quốc Tuổi thọ: 30.000h Kích thước: 118x35mm Kích thước lỗ khoét: 90mm |  |  | Đặc điểm nổi bật Chất liệu: Vỏ bằng hợp kim nhôm. Chao đèn bằng nhựa màu trắng đục giúp giảm độ chói. Driver rời, đễ thay thế lắp đặt Xem thêm Thu gọn
51 | 70 | Đèn downlight nổi 12W tròn ELD5001W,B | ELD5001W,B/12C |  | Thiết bị chiếu sáng - Led | Đèn nội thất | Đèn Downlight Nổi | {"model": "ELD5001W,B/12C", "cong_suat": "12W", "dien_ap": "85-265V/50HZ", "mau_anh_sang": "Ba màu", "hieu_nang_chieu_sang": "≥ 90 Lm/W", "chip_led": "COB", "chi_so_hoan_mau": "CRI ≥ 80", "kich_thuoc": "115*55mm"} | 301400 |  | https://roman.vn/den-downlight-noi-12w-tron-eld5001w-b.html | https://roman.vn/pic/Product/den-op-tr_638130861915716686_HasThumb.png |  |  | Chất liệu nhôm đúc, chịu nhiệt và chịu lực tốt. Nguồn sáng: Đèn sử dụng chip LED COB, sử dụng cho mục đích chiếu sáng và trang trí. Ánh sáng thay đổi sau mỗi lần bật/tắt. Dễ dàng lắp đặt cho nhiều loại trần nhà. | Model: ELD5001W,B/12C Công suất: 12W Điện áp: 85-265V/50HZ Màu ánh sáng: Ba màu Hiệu năng chiếu sáng: ≥ 90 Lm/W Chip Led: COB Chỉ số hoàn màu: CRI ≥ 80 Kích thước: 115*55mm |  |  | Đặc điểm nổi bật Chất liệu nhôm đúc, chịu nhiệt và chịu lực tốt. Nguồn sáng: Đèn sử dụng chip LED COB, sử dụng cho mục đích chiếu sáng và trang trí. Ánh sáng thay đổi sau mỗi lần bật/tắt. Dễ dàng lắp đặt cho nhiều loại trần nhà. Xem thêm Thu gọn
52 | 71 | Đèn downlight nổi 9W tròn ELD5001B,W - Roman.vn | ELD5001W,B/9C |  | Thiết bị chiếu sáng - Led | Đèn nội thất | Đèn Downlight Nổi | {"cong_suat": "9W", "dien_ap": "85-265V/50Hz", "mau_anh_sang": "Ba màu", "hieu_nang_chieu_sang": "≥ 90 Lm/W", "chip_led": "COB", "chi_so_hoan_mau": "CRI ≥ 80", "kich_thuoc": "90*52mm", "hs_phat_quang": "≥90Lm/W", "chat_lieu": "Bộ vỏ nhôm đúc"} | 215600 |  | https://roman.vn/den-downlight-noi-9w-tron-eld5001b-w.html | https://roman.vn/pic/Product/den-op-tr_638130855652084054_HasThumb.png |  |  | Chất liệu nhôm đúc, chịu nhiệt và chịu lực tốt. Nguồn sáng: Đèn sử dụng chip LED COB, sử dụng cho mục đích chiếu sáng và trang trí. Ánh sáng thay đổi sau mỗi lần bật/tắt. Dễ dàng lắp đặt cho nhiều loại trần nhà. | Model: ELD5001W,B/9C Công suất: 9W Điện áp: 85-265V/50Hz Màu ánh sáng: Ba màu Hiệu năng chiếu sáng: ≥ 90 Lm/W Chip Led: COB Chỉ số hoàn màu: CRI ≥ 80 Kích thước: 90*52mm |  |  | Đặc điểm nổi bật Chất liệu nhôm đúc, chịu nhiệt và chịu lực tốt. Nguồn sáng: Đèn sử dụng chip LED COB, sử dụng cho mục đích chiếu sáng và trang trí. Ánh sáng thay đổi sau mỗi lần bật/tắt. Dễ dàng lắp đặt cho nhiều loại trần nhà. Xem thêm Thu gọn
53 | 72 | Đèn downlight siêu mỏng viền màu đa sắc ELD2045/12C | ELD2045/12C |  | Thiết bị chiếu sáng - Led | Đèn nội thất | Đèn Downlight LED | {"cong_suat": "12W", "dien_ap": "110-245V/50HZ", "nhiet_do_mau": "3000k/4500k/6500K", "hieu_nang_chieu_sang": "≥95Lm/W", "chip_led": "Chip LED Hàn Quốc", "chi_so_hoan_mau": "CRI ≥ 80", "kich_thuoc": "146x20mm", "kich_thuoc_lo_khoet": "Φ 130mm", "hs_phat_quang": "≥95Lm/W", "kt_san_pham": "146x20mm", "kt_lo_khoet": "130mm", "chat_lieu": "Thân nhôm liền viền màu", "chao_den": "nhựa acrylic màu trắng đục", "driver": "cách ly", "tuoi_tho_chip_led": "30.000 giờ"} | 189200 |  | https://roman.vn/den-downlight-sieu-mong-vien-mau-da-sac-eld2045-12c.html | https://roman.vn/pic/Product/ELD204512_638862732001501609_HasThumb.png |  |  | Chất liệu sản xuất thân đèn Chao đèn Driver - Bộ đổi nguồn Nguồn sáng của đèn | Công suất: 12W Điện áp: 110-245V/50HZ Nhiệt độ màu: 3000k/4500k/6500K Hiệu năng chiếu sáng: ≥95Lm/W Chip LED: Chip LED Hàn Quốc Chỉ số hoàn màu: CRI ≥ 80 Kích thước: 146x20mm Kích thước lỗ khoét: Φ 130mm Công suất: 12W Điện áp: 110-245V/50HZ Nhiệt độ màu: 3000k/4500k/6500K Hiệu năng chiếu sáng: ≥95Lm/W Chip LED: Chip LED Hàn Quốc Chỉ số hoàn màu: CRI ≥ 80 Kích thước: 146x20mm Kích thước lỗ khoét: Φ 130mm |  |  | Đặc điểm nổi nật của downlight siêu mỏng đa sắc ELD2045/12C Chất liệu sản xuất thân đèn Thân đèn được làm từ nhôm liền viền màu, bên ngoài được sơn một lớp sơn tĩnh điện có thể tản nhiệt nhanh. Điều này làm tăng tuổi thọ cho đèn, màu sắc trang trí vát mép nổi bật về ngoại quan SP. Chao đèn Chao đèn là một bộ phận quan trọng của đèn, nó giúp tập trung ánh sáng vào một khu vực cụ thể hoặc cũng có thể giúp phân tán ánh sáng đều khắp không gian. ELD2045/12C được bằng nhựa acrylic với màu trắng đục nổi bật giúp làm giảm độ chói của đèn trong quá trình chiếu sáng. Driver - Bộ đổi nguồn Driver hay còn được gọi là bộ đổi nguồn, đây là bộ phận đóng vai trò quan trọng trong việc vận hành và ổn định hệ thống chiếu sáng LED. Driver cách ly giúp dùng được ở điện áp thấp 110V, ổn định điện áp và dòng điện đầu ra tăng tuổi thọ cho đèn, driver rời dễ thay thế lắp đặt. Nguồn sáng của đèn Sử dụng công nghệ Chip LED Hàn Quốc giúp tiết kiệm điện tối đa, chỉ số hoàn màu cao CRI > 80 cho hình ảnh chiếu sáng chân thực, chất lượng ánh sáng cao bảo vệ mắt cho người sử dụng Bên cạnh đó tuổi thọ của chip LED lên đến 30.000 giờ giúp đảm bảo ánh sáng liên tục và an toàn, tránh tình trạng mất ánh sáng đột ngột có thể gây nguy hiểm. Xem thêm >>> Đèn downlight siêu mỏng ELD3018
54 | 73 | Đèn downlight siêu mỏng viền màu đa sắc ELD2045N/9C | ELD2045N/9C |  | Thiết bị chiếu sáng - Led | Đèn nội thất | Đèn Downlight LED | {"cong_suat": "9W", "dien_ap": "110-245V/50HZ", "nhiet_do_mau": "3000k/4500k/6500K", "hieu_nang_chieu_sang": "≥95Lm/W", "chip_led": "Chip LED Hàn Quốc", "chi_so_hoan_mau": "CRI ≥ 80", "kich_thuoc": "120x20mm", "mau_anh_sang": "3000k/4500k6500K", "hs_phat_quang": "≥95Lm/W", "kt_san_pham": "120x20mm", "kt_lo_khoet": "110mm", "chat_lieu": "Thân nhôm liền viền màu", "chao_den": "bằng nhựa acrylic màu trắng đục giúp giảm độ chói", "driver": "cách ly giúp dùng được ở điện áp thấp 110V", "nguon_sang": "Chip LED Hàn Quốc tiết kiệm điện", "tuoi_tho_chip_led": "lên đến 30.000 giờ"} | 152900 |  | https://roman.vn/den-downlight-sieu-mong-vien-mau-da-sac-eld2045n-9c.html | https://roman.vn/pic/Product/ELD2045N9_638862732713069370_HasThumb.png |  |  |  | Công suất: 9W Điện áp: 110-245V/50HZ Nhiệt độ màu: 3000k/4500k/6500K Hiệu năng chiếu sáng: ≥95Lm/W Chip LED: Chip LED Hàn Quốc Chỉ số hoàn màu: CRI ≥ 80 Kích thước: 120x20mm Kích thước lỗ khoét: Φ 110mm Công suất: 9W Điện áp: 110-245V/50HZ Nhiệt độ màu: 3000k/4500k/6500K Hiệu năng chiếu sáng: ≥95Lm/W Chip LED: Chip LED Hàn Quốc Chỉ số hoàn màu: CRI ≥ 80 Kích thước: 120x20mm Kích thước lỗ khoét: Φ 110mm |  |  | Đặc điểm nổi bật Chất liệu: Thân nhôm liền viền màu Chao đèn bằng nhựa acrylic màu trắng đục giúp giảm độ chói Driver cách ly giúp dùng được ở điện áp thấp 110V Nguồn sáng: Chip LED Hàn Quốc tiết kiệm điện Tuổi thọ chip Led lên đến 30.000 giờ Xem thêm Thu gọn
55 | 74 | Đèn downlight siêu mỏng viền màu đa sắc ELD2045T/9C | ELD2045T/9C |  | Thiết bị chiếu sáng - Led | Đèn nội thất | Đèn Downlight LED | {"cong_suat": "9W", "dien_ap": "110-245V/50HZ", "nhiet_do_mau": "3000k/4500k/6500K", "hieu_nang_chieu_sang": "≥95Lm/W", "chip_LED": "Chip LED Hàn Quốc", "chi_so_hoan_mau": "CRI ≥ 80", "kich_thuoc": "146x20mm", "kich_thuoc_lo_khoet": "Φ 130mm", "mau_anh_sang": "3000k/4500k6500K", "hs_phat_quang": "≥95Lm/W", "kt_san_pham": "146x20mm", "kt_lo_khoet": "130mm", "chat_lieu": "Thân nhôm liền viền màu", "chao_den": "nhựa acrylic màu trắng đục", "driver": "cách ly", "nguon_sang": "Chip LED Hàn Quốc", "tuoi_tho_chip_Led": "30.000 giờ"} | 173800 |  | https://roman.vn/den-downlight-sieu-mong-vien-mau-da-sac-eld2045t-9c.html | https://roman.vn/pic/Product/ELD2045T9_638862732971382655_HasThumb.png |  |  |  | Công suất: 9W Điện áp: 110-245V/50HZ Nhiệt độ màu: 3000k/4500k/6500K Hiệu năng chiếu sáng: ≥95Lm/W Chip LED: Chip LED Hàn Quốc Chỉ số hoàn màu: CRI ≥ 80 Kích thước: 146x20mm Kích thước lỗ khoét: Φ 130mm Công suất: 9W Điện áp: 110-245V/50HZ Nhiệt độ màu: 3000k/4500k/6500K Hiệu năng chiếu sáng: ≥95Lm/W Chip LED: Chip LED Hàn Quốc Chỉ số hoàn màu: CRI ≥ 80 Kích thước: 146x20mm Kích thước lỗ khoét: Φ 130mm |  |  | Đặc điểm nổi bật Chất liệu: Thân nhôm liền viền màu Chao đèn bằng nhựa acrylic màu trắng đục giúp giảm độ chói Driver cách ly giúp dùng được ở điện áp thấp 110V Nguồn sáng: Chip LED Hàn Quốc tiết kiệm điện Tuổi thọ chip Led lên đến 30.000 giờ Xem thêm Thu gọn
56 | 75 | Đèn downlight siêu mỏng viền màu đơn sắc ELD2040/12W | ELD2040/12W |  | Thiết bị chiếu sáng - Led | Đèn nội thất | Đèn Downlight LED | {"cong_suat": "12W", "dien_ap": "110-245V/50HZ", "nhiet_do_mau": "6500K", "hieu_nang_chieu_sang": "≥95Lm/W", "chip_led": "Chip LED Hàn Quốc", "chi_so_hoan_mau": "CRI ≥ 80", "kich_thuoc": "146x20mm", "kich_thuoc_lo_khoet": "Φ 130mm", "mau_anh_sang": "6500K", "hs_phat_quang": "≥ 95Lm/W", "kt_san_pham": "146x20mm", "kt_lo_khoet": "130mm", "chat_lieu": "Thân nhôm liền viền màu", "chao_den": "nhựa acrylic màu trắng đục", "driver": "cách ly", "tuoi_tho_chip_led": "lên đến 30.000 giờ"} | 161700 |  | https://roman.vn/den-downlight-sieu-mong-vien-mau-don-sac-eld2040-12w.html | https://roman.vn/pic/Product/ELD204012_638862733524729512_HasThumb.png |  |  | Chất liệu : Thân nhôm liền viền màu, sơn tĩnh điện tản nhiệt nhanh tăng tuổi thọ cho đèn, màu sắc trang trí vát mép nổi bật về ngoại quan SP Chao đèn : được làm bằng nhựa acrylic màu trắng đục giúp giảm độ chói Driver: cách ly giúp dùng được ở điện áp thấp 110V, ổn định điện áp và dòng điện đầu ra tăng tuổi thọ cho đèn, driver rời dễ thay thế lắp đặt Nguồn sáng : Chip LED Hàn Quốc tiết kiệm điện, chỉ số hoàn màu cao CRI > 80 cho hình ảnh chiếu sáng chân thực, chất lượng ánh sáng cao bảo vệ mắt cho người sử dụng Tuổi thọ chip LED: lên đến 30.000 giờ | Công suất: 12W Điện áp: 110-245V/50HZ Nhiệt độ màu: 6500K Hiệu năng chiếu sáng: ≥95Lm/W Chip LED: Chip LED Hàn Quốc Chỉ số hoàn màu: CRI ≥ 80 Kích thước: 146x20mm Kích thước lỗ khoét: Φ 130mm Công suất: 12W Điện áp: 110-245V/50HZ Nhiệt độ màu: 6500K Hiệu năng chiếu sáng: ≥95Lm/W Chip LED: Chip LED Hàn Quốc Chỉ số hoàn màu: CRI ≥ 80 Kích thước: 146x20mm Kích thước lỗ khoét: Φ 130mm |  |  | Đặc điểm nổi bật của đèn downlight ELD2040N Chất liệu : Thân nhôm liền viền màu, sơn tĩnh điện tản nhiệt nhanh tăng tuổi thọ cho đèn, màu sắc trang trí vát mép nổi bật về ngoại quan SP Chao đèn : được làm bằng nhựa acrylic màu trắng đục giúp giảm độ chói Driver: cách ly giúp dùng được ở điện áp thấp 110V, ổn định điện áp và dòng điện đầu ra tăng tuổi thọ cho đèn, driver rời dễ thay thế lắp đặt Nguồn sáng : Chip LED Hàn Quốc tiết kiệm điện, chỉ số hoàn màu cao CRI > 80 cho hình ảnh chiếu sáng chân thực, chất lượng ánh sáng cao bảo vệ mắt cho người sử dụng Tuổi thọ chip LED: lên đến 30.000 giờ Có thể bạn quan tâm >>> Đèn Downlight siêu mỏng ELD3018M/9A,W
57 | 76 | Đèn downlight siêu mỏng viền màu đơn sắc ELD2040T/9W | ELD2040T/9W |  | Thiết bị chiếu sáng - Led | Đèn nội thất | Đèn Downlight LED | {"cong_suat": "9W", "dien_ap": "110-245V/50HZ", "nhiet_do_mau": "6500K", "hieu_nang_chieu_sang": "≥95Lm/W", "chip_LED": "Chip LED Hàn Quốc", "chi_so_hoan_mau": "CRI ≥ 80", "kich_thuoc": "146x20mm", "kich_thuoc_lo_khoet": "Φ 130mm", "chat_lieu": "Thân nhôm liền viền màu", "chao_den": "nhựa acrylic màu trắng đục", "driver": "cách ly", "nguon_sang": "Chip LED Hàn Quốc", "tuoi_tho_chip_Led": "30.000 giờ"} | 154000 |  | https://roman.vn/den-downlight-sieu-mong-vien-mau-don-sac-eld2040t-9w.html | https://roman.vn/pic/Product/ELD204012_638862733718467008_HasThumb.png |  |  | Chất liệu sản xuất thân đèn Chao đèn Driver - Bộ đổi nguồn Nguồn sáng của đèn | Công suất: 9W Điện áp: 110-245V/50HZ Nhiệt độ màu: 6500K Hiệu năng chiếu sáng: ≥95Lm/W Chip LED: Chip LED Hàn Quốc Chỉ số hoàn màu: CRI ≥ 80 Kích thước: 146x20mm Kích thước lỗ khoét: Φ 130mm Công suất: 9W Điện áp: 110-245V/50HZ Nhiệt độ màu: 6500K Hiệu năng chiếu sáng: ≥95Lm/W Chip LED: Chip LED Hàn Quốc Chỉ số hoàn màu: CRI ≥ 80 Kích thước: 146x20mm Kích thước lỗ khoét: Φ 130mm |  |  | Đặc điểm nổi nật của downlight siêu mỏng đơn sắc ELD2040T/9W Chất liệu sản xuất thân đèn Thân đèn được làm từ nhôm liền viền màu, bên ngoài được sơn một lớp sơn tĩnh điện có thể tản nhiệt nhanh. Điều này làm tăng tuổi thọ cho đèn, màu sắc trang trí vát mép nổi bật về ngoại quan SP. Chao đèn Chao đèn là một bộ phận quan trọng của đèn, nó giúp tập trung ánh sáng vào một khu vực cụ thể hoặc cũng có thể giúp phân tán ánh sáng đều khắp không gian. ELD2040T/9W được bằng nhựa acrylic với màu trắng đục nổi bật giúp làm giảm độ chói của đèn trong quá trình chiếu sáng. Driver - Bộ đổi nguồn Driver hay còn được gọi là bộ đổi nguồn, đây là bộ phận đóng vai trò quan trọng trong việc vận hành và ổn định hệ thống chiếu sáng LED. Driver cách ly giúp dùng được ở điện áp thấp 110V, ổn định điện áp và dòng điện đầu ra tăng tuổi thọ cho đèn, driver rời dễ thay thế lắp đặt. Nguồn sáng của đèn Sử dụng công nghệ Chip LED Hàn Quốc giúp tiết kiệm điện tối đa, chỉ số hoàn màu cao CRI > 80 cho hình ảnh chiếu sáng chân thực, chất lượng ánh sáng cao bảo vệ mắt cho người sử dụng Bên cạnh đó tuổi thọ của chip LED lên đến 30.000 giờ giúp đảm bảo ánh sáng liên tục và an toàn, tránh tình trạng mất ánh sáng đột ngột có thể gây nguy hiểm. Xem thêm >>> Đèn downlight siêu mỏng ELD3018
58 | ELB7029 | BÓNG ĐÈN ĐƯỜNG LED 30W ELB7029/30W | ELB7029 |  | Thiết bị chiếu sáng - Led | Đèn đường LED | Đèn đường LED 30W ELB7029/30W | {"cong_suat": "30W", "dien_ap": "220V", "mau_anh_sang": "Trắng", "hieu_nang_chieu_sang": "≥95Lm/W", "nguon_sang": "Chip LED Hàn Quốc", "kich_thuoc": "300x47mm", "hs_phat_quang": "≥95 Lm/W", "goc_xoay": "350°"} | 297000 |  | https://roman.vn/den-duong-led-30w-elb7209-30w.html | https://roman.vn/pic/Product/den-duong_637426028892525462_HasThumb.jpg |  |  |  | Model: ELB7029/30W Công suất: 30W Điện áp: 220V Màu ánh sáng: Trắng Hiệu năng chiếu sáng: ≥95Lm/W Nguồn sáng: Chip LED Hàn Quốc Kích thước: 300x47mm
59 | 78 | Đèn đường LED 36W ELF2001 vỏ nhôm sơn tĩnh điện - Roman.vn | ELF2001/36W |  | Thiết bị chiếu sáng - Led | Đèn đường LED | Đèn đường LED 36W ELF2001 | {"cong_suat": "36W", "dien_ap": "110 - 250V", "chat_lieu": "Vỏ nhôm sơn tĩnh điện", "hieu_nang_chieu_sang": "≥120Lm/W", "nguon_sang": "Chip LED Osram", "kich_thuoc": "296x74x63mm", "hs_phat_quang": "≥120", "nhiet_do_mau": "6500K", "chi_so_hoan_mau": "CRI>80", "tieu_chuan_chong_nuoc": "IP66", "chong_bui": "IP66"} | 418000 |  | https://roman.vn/den-duong-led-36w-elf2001.html | https://roman.vn/pic/Product/den-duong_637704084505214859_HasThumb.png |  |  | Chất liệu: Bộ vỏ nhôm sơn tĩnh điện, bền, đẹp, tản nhiệt tốt. Nguồn sáng: Chip LED Osram Chiếu sáng đường phố, đường ngõ xóm, nội bộ khu đô thị,... | Model: ELF2001/36W Công suất: 36W Điện áp: 110 - 250V Chất liệu: Vỏ nhôm sơn tĩnh điện Hiệu năng chiếu sáng: ≥120Lm/W Nguồn sáng: Chip LED Osram Kích thước: 296x74x63mm |  |  | Đặc điểm nổi bật Chất liệu: Bộ vỏ nhôm sơn tĩnh điện, bền, đẹp, tản nhiệt tốt. Nguồn sáng: Chip LED Osram Chiếu sáng đường phố, đường ngõ xóm, nội bộ khu đô thị,... Xem thêm Thu gọn
60 | ELF2001 | ĐÈN ĐƯỜNG LED ELF2001/50W ROMAN | ELF2001 |  | Thiết bị chiếu sáng - Led | Đèn đường LED | Đèn đường LED 50W ELF2001 | {"model": "ELF2001/50W", "cong_suat": "50W", "dien_ap": "110 - 250V", "chat_lieu": "Vỏ nhôm sơn tĩnh điện", "hieu_nang_chieu_sang": "≥120Lm/W", "nguon_sang": "Chip LED Osram", "kich_thuoc": "315x95x67mm", "tieu_chuan_chong_nuoc_chong_bui": "IP66", "nhiet_do_mau": "6500K", "chi_so_hoan_mau": "CRI>80"} | 484000 |  | https://roman.vn/den-duong-led-elf2001-50w-vo-nhom-son-tinh-dien.html | https://roman.vn/pic/Product/den-duong_637444073781552628_HasThumb.jpg |  |  | Chất liệu: Bộ vỏ nhôm sơn tĩnh điện, bền, đẹp, tản nhiệt tốt. Nguồn sáng: Chip LED Osram | Model: ELF2001/50W Công suất: 50W Điện áp: 110 - 250V Chất liệu: Vỏ nhôm sơn tĩnh điện Hiệu năng chiếu sáng: ≥120Lm/W Nguồn sáng: Chip LED Osram Kích thước: 315x95x67mm |  |  | Đặc điểm nổi bật Chất liệu: Bộ vỏ nhôm sơn tĩnh điện, bền, đẹp, tản nhiệt tốt. Nguồn sáng: Chip LED Osram Mua hàng online Xem thêm Thu gọn
61 | 82 | Đèn hắt tường LED ELW2069/10W họa tiết bản đồ Việt Nam | ELW2069/10W |  | Thiết bị chiếu sáng - Led | Đèn nội thất | Đèn tường | {"cong_suat": "10W", "dien_ap": "110-245V", "nhiet_do_mau": "6500K (ánh sáng trắng)", "hieu_nang_chieu_sang": "≥95Lm/W", "chip_led": "Chip LED Hàn Quốc", "tuoi_tho": "30.000h", "kich_thuoc": "240x180x64mm", "mau_anh_sang": "Trắng", "hs_phat_quang": "≥95", "chat_lieu": "Đế thép sơn tĩnh điện giúp tản nhiệt, chống va đập., Chao đèn được làm từ nhựa PMMA xuyên sáng bền, đẹp, không bị trầy xước, rạn vỡ khi vận chuyển."} | 268400 |  | https://roman.vn/den-hat-tuong-led-elw2069-10a-w.html | https://roman.vn/pic/Product/den-hat-t_637955455879000287_HasThumb.png |  |  | Chất liệu: Đế thép sơn tĩnh điện giúp tản nhiệt, chống va đập. Chao đèn được làm từ nhựa PMMA xuyên sáng bền, đẹp, không bị trầy xước, rạn vỡ khi vận chuyển. Trên đế đèn có lắp chụp bảo vệ bản mạch LED để chống côn trùng, chống bụi bẩn và hơi nước. Sản phẩm sử dụng chip LED Hàn Quốc siêu sáng, tốt cho mắt. Không chứa thủy ngân, thân thiện với môi trường, và an toàn cho người sử dụng. Tuổi thọ chip LED lên đến 30.000 giờ. | Công suất: 10W Điện áp: 110-245V Nhiệt độ màu: 6500K (ánh sáng trắng) Hiệu năng chiếu sáng: ≥95Lm/W Chip LED: Chip LED Hàn Quốc Tuổi thọ: 30.000h Kích thước: 240x180x64mm |  |  | Đặc điểm nổi bật Chất liệu: Đế thép sơn tĩnh điện giúp tản nhiệt, chống va đập. Chao đèn được làm từ nhựa PMMA xuyên sáng bền, đẹp, không bị trầy xước, rạn vỡ khi vận chuyển. Trên đế đèn có lắp chụp bảo vệ bản mạch LED để chống côn trùng, chống bụi bẩn và hơi nước. Sản phẩm sử dụng chip LED Hàn Quốc siêu sáng, tốt cho mắt. Không chứa thủy ngân, thân thiện với môi trường, và an toàn cho người sử dụng. Tuổi thọ chip LED lên đến 30.000 giờ. Xem thêm Thu gọn
62 | 83 | Đèn hắt tường LED ELW2070/10W họa tiết hoa văn - Roman.vn | ELW2070/10W |  | Thiết bị chiếu sáng - Led | Đèn nội thất | Đèn tường | {"cong_suat": "10W", "dien_ap": "10-245V", "nhiet_do_mau": "6500K (ánh sáng trắng)", "hieu_nang_chieu_sang": "≥95Lm/W", "chip_led": "Chip LED Hàn Quốc", "tuoi_tho": "30.000h", "kich_thuoc": "240x180x64mm", "mau_anh_sang": "Trắng", "hs_phat_quang": "≥95", "tuoi_tho_chip_led": "30.000 giờ"} | 268400 |  | https://roman.vn/den-hat-tuong-led-elw2070-10a-w.html | https://roman.vn/pic/Product/den-hat-t_637955457356796721_HasThumb.png |  |  | Chất liệu: Đế thép sơn tĩnh điện giúp tản nhiệt, chống va đập. Chao đèn được làm từ nhựa PMMA xuyên sáng bền, đẹp, không bị trầy xước, rạn vỡ khi vận chuyển. Trên đế đèn có lắp chụp bảo vệ bản mạch LED để chống côn trùng, chống bụi bẩn và hơi nước. Sản phẩm sử dụng chip LED Hàn Quốc siêu sáng, tốt cho mắt. Không chứa thủy ngân, thân thiện với môi trường, và an toàn cho người sử dụng. Tuổi thọ chip LED lên đến 30.000 giờ. | Công suất: 10W Điện áp: 10-245V Nhiệt độ màu: 6500K (ánh sáng trắng) Hiệu năng chiếu sáng: ≥95Lm/W Chip LED: Chip LED Hàn Quốc Tuổi thọ: 30.000h Kích thước: 240x180x64mm |  |  | Đặc điểm nổi bật Chất liệu: Đế thép sơn tĩnh điện giúp tản nhiệt, chống va đập. Chao đèn được làm từ nhựa PMMA xuyên sáng bền, đẹp, không bị trầy xước, rạn vỡ khi vận chuyển. Trên đế đèn có lắp chụp bảo vệ bản mạch LED để chống côn trùng, chống bụi bẩn và hơi nước. Sản phẩm sử dụng chip LED Hàn Quốc siêu sáng, tốt cho mắt. Không chứa thủy ngân, thân thiện với môi trường, và an toàn cho người sử dụng. Tuổi thọ chip LED lên đến 30.000 giờ. Xem thêm Thu gọn
63 | ELW2071 | ĐÈN HẮT TƯỜNG LED ELW2071/6A,W | ELW2071 |  | Thiết bị chiếu sáng - Led | Đèn nội thất | Đèn tường | {"cong_suat": "10W", "dien_ap": "110-245V", "nhiet_do_mau": "6500K (ánh sáng trắng)", "hieu_nang_chieu_sang": "≥95Lm/W", "chip_led": "Chip LED Hàn Quốc", "tuoi_tho": "30.000h", "kich_thuoc": "240x180x64mm", "mau_anh_sang": "Trắng", "hs_phat_quang": "≥95", "kich_thuoc_axbxh": "240x180x64", "chat_lieu": "Đế thép sơn tĩnh điện giúp tản nhiệt, chống va đập", "chao_den": "nhựa PMMA xuyên sáng bền, đẹp, không bị trầy xước, rạn vỡ khi vận chuyển", "tren_de_den_co": "lắp chụp bảo vệ bản mạch LED để chống côn trùng, chống bụi bẩn và hơi nước", "san_pham_su_dung": "chip LED Hàn Quốc siêu sáng, tốt cho mắt", "khong_chua": "thủy ngân, thân thiện với môi trường, và an toàn cho người sử dụng", "tuoi_tho_chip_led": "30.000 giờ"} | 268400 |  | https://roman.vn/den-hat-tuong-led-elw2071-10a-w.html | https://roman.vn/pic/Product/den-hat-t_637425218469711928_HasThumb.png |  |  | Chất liệu: Đế thép sơn tĩnh điện giúp tản nhiệt, chống va đập. Chao đèn được làm từ nhựa PMMA xuyên sáng bền, đẹp, không bị trầy xước, rạn vỡ khi vận chuyển. Trên đế đèn có lắp chụp bảo vệ bản mạch LED để chống côn trùng, chống bụi bẩn và hơi nước. Sản phẩm sử dụng chip LED Hàn Quốc siêu sáng, tốt cho mắt. Không chứa thủy ngân, thân thiện với môi trường, và an toàn cho người sử dụng. Tuổi thọ chip LED lên đến 30.000 giờ. | Công suất: 10W Điện áp: 110-245V Nhiệt độ màu: 6500K (ánh sáng trắng) Hiệu năng chiếu sáng: ≥95Lm/W Chip LED: Chip LED Hàn Quốc Tuổi thọ: 30.000h Kích thước: 240x180x64mm |  |  | Đặc điểm nổi bật Chất liệu: Đế thép sơn tĩnh điện giúp tản nhiệt, chống va đập. Chao đèn được làm từ nhựa PMMA xuyên sáng bền, đẹp, không bị trầy xước, rạn vỡ khi vận chuyển. Trên đế đèn có lắp chụp bảo vệ bản mạch LED để chống côn trùng, chống bụi bẩn và hơi nước. Sản phẩm sử dụng chip LED Hàn Quốc siêu sáng, tốt cho mắt. Không chứa thủy ngân, thân thiện với môi trường, và an toàn cho người sử dụng. Tuổi thọ chip LED lên đến 30.000 giờ. Xem thêm Thu gọn
64 | 93 | Đèn LED Bulb 12W chạy điện DC (12-24V) ELB1924 - Roman.vn | ELB1924/12W |  | Thiết bị chiếu sáng - Led | Đèn nội thất | Bóng đèn LED Bulb | {"cong_suat": "12W", "dien_mot_chieu_DC": "12-24V", "nhiet_do_mau": "6500K", "hieu_nang_chieu_sang": "≥95Lm/W", "chip_LED": "Chip LED Hàn Quốc", "tuoi_tho": "30.000h", "kich_thuoc": "78x120mm", "chi_so_hoan_mau": "CRI ≥ 80", "chat_lieu": "Vỏ nhựa, tản nhiệt nhôm, chao PC xuyên sáng, hiệu suất phát quang cao, ánh sáng tốt cho mắt.", "nguon_sang": "Chip LED Hàn Quốc"} | 138600 |  | https://roman.vn/den-led-bulb-12w-chay-dien-dc-12-24v-elb1924.html | https://roman.vn/pic/Product/bong-den-_637604921202251071_HasThumb.png |  |  | Chất liệu: Vỏ nhựa, tản nhiệt nhôm, chao PC xuyên sáng, hiệu suất phát quang cao, ánh sáng tốt cho mắt. Nguồn sáng: Chip LED Hàn Quốc. Chỉ số hoàn màu cao (CRI ≥80) Tuổi thọ lên đến: 30.000h Bóng điện chạy điện 1 chiều DC độ bền cao. | Công suất: 12W Điện một chiều DC: 12-24V Nhiệt độ màu: 6500K Hiệu năng chiếu sáng: ≥95Lm/W Chip LED: Chip LED Hàn Quốc Tuổi thọ: 30.000h Kích thước: 78x120mm |  |  | Đặc điểm nổi bật Chất liệu: Vỏ nhựa, tản nhiệt nhôm, chao PC xuyên sáng, hiệu suất phát quang cao, ánh sáng tốt cho mắt. Nguồn sáng: Chip LED Hàn Quốc. Chỉ số hoàn màu cao (CRI ≥80) Tuổi thọ lên đến: 30.000h Bóng điện chạy điện 1 chiều DC độ bền cao. Xem thêm Thu gọn
65 | 94 | Mua đèn LED Bulb 18W chạy điện DC (12V) ELB1910 chip LED Samsung | ELB1910/18W |  | Thiết bị chiếu sáng - Led | Đèn nội thất | Bóng đèn LED Bulb | {"cong_suat": "18W", "dien_mot_chieu_DC": "12V", "nhiet_do_mau": "6500K", "hieu_nang_chieu_sang": "≥95Lm/W", "chip_LED": "Chip LED Hàn Quốc", "tuoi_tho": "30.000h", "kich_thuoc": "102x152mm", "mau_anh_sang": "Trắng", "KT_san_pham": "102x152mm", "nguon_sang": "Chip LED Hàn Quốc.", "chi_so_hoan_mau": "CRI ≥80", "tuoi_tho_len_den": "30.000h", "bong_dien_chay_dien": "1 chiều DC độ bền cao."} | 138600 |  | https://roman.vn/den-led-bulb-18w-chay-dien-dc-12v-elb1910.html | https://roman.vn/pic/Product/bong-den-_637604917629823874_HasThumb.png |  |  | Chất liệu: Vỏ nhựa, tản nhiệt nhôm, chao PC xuyên sáng, hiệu suất phát quang cao, ánh sáng tốt cho mắt. Nguồn sáng: Chip LED Hàn Quốc. Chỉ số hoàn màu cao (CRI ≥80) Tuổi thọ lên đến: 30.000h Bóng điện chạy điện 1 chiều DC độ bền cao. | Công suất: 18W Điện một chiều DC: 12V Nhiệt độ màu: 6500K Hiệu năng chiếu sáng: ≥95Lm/W Chip LED: Chip LED Hàn Quốc Tuổi thọ: 30.000h Kích thước: 102x152mm |  |  | Đặc điểm nổi bật Chất liệu: Vỏ nhựa, tản nhiệt nhôm, chao PC xuyên sáng, hiệu suất phát quang cao, ánh sáng tốt cho mắt. Nguồn sáng: Chip LED Hàn Quốc. Chỉ số hoàn màu cao (CRI ≥80) Tuổi thọ lên đến: 30.000h Bóng điện chạy điện 1 chiều DC độ bền cao. Xem thêm Thu gọn
66 | 95 | Bóng đèn LED Bulb 9W chạy điện DC (12V) ELB1910 tản nhiệt nhôm | ELB1910/9W |  | Thiết bị chiếu sáng - Led | Đèn nội thất | Bóng đèn LED Bulb | {"cong_suat": "9W", "dien_mot_chieu_dc": "12V", "nhiet_do_mau": "6500K", "hieu_nang_chieu_sang": "≥95Lm/W", "chip_led": "Chip LED Hàn Quốc", "tuoi_tho": "30.000h", "kich_thuoc": "78x120mm", "mau_anh_sang": "Trắng", "hs_phat_quang": "≥95Lm/W", "kt_san_pham": "78x120mm", "chat_lieu": "Vỏ nhựa, tản nhiệt nhôm, chao PC xuyên sáng, hiệu suất phát quang cao, ánh sáng tốt cho mắt.", "nguon_sang": "Chip LED Hàn Quốc", "chi_so_hoan_mau": "CRI ≥80", "tuoi_tho_len_den": "30.000h"} | 107800 |  | https://roman.vn/den-led-bulb-9w-chay-dien-dc-12v-elb1910.html | https://roman.vn/pic/Product/bong-den-_637604912900203974_HasThumb.png |  |  | Chất liệu: Vỏ nhựa, tản nhiệt nhôm, chao PC xuyên sáng, hiệu suất phát quang cao, ánh sáng tốt cho mắt. Nguồn sáng: Chip LED Hàn Quốc Chỉ số hoàn màu cao (CRI ≥80) Tuổi thọ lên đến: 30.000h Bóng điện chạy điện 1 chiều DC độ bền cao. | Công suất: 9W Điện một chiều DC: 12V Nhiệt độ màu: 6500K Hiệu năng chiếu sáng: ≥95Lm/W Chip LED: Chip LED Hàn Quốc Tuổi thọ: 30.000h Kích thước: 78x120mm |  |  | Đặc điểm nổi bật Chất liệu: Vỏ nhựa, tản nhiệt nhôm, chao PC xuyên sáng, hiệu suất phát quang cao, ánh sáng tốt cho mắt. Nguồn sáng: Chip LED Hàn Quốc Chỉ số hoàn màu cao (CRI ≥80) Tuổi thọ lên đến: 30.000h Bóng điện chạy điện 1 chiều DC độ bền cao. Xem thêm Thu gọn
67 | 96 | Đèn LED Downlight 3 chế độ sáng ELD3030/12W - Roman.vn | ELD3030/12W |  | Thiết bị chiếu sáng - Led | Đèn nội thất | Đèn Downlight LED | {"cong_suat": "12W", "dien_ap": "110-245V", "nhiet_do_mau": "3000K-6500K", "hieu_nang_chieu_sang": "≥95Lm/W", "tuoi_tho": "30.000h", "kich_thuoc": "129x31mm", "mau_anh_sang": "Ba màu", "hs_phat_quang": "≥95Lm/W", "chat_lieu": "Chao nhựa PC, tản nhiệt nhôm", "che_do_anh_sang": "Chiếu rọi, chiếu tỏa, ánh sáng chan hòa"} | 251900 |  | https://roman.vn/den-led-downlight-3-che-do-anh-sang-eld3030-12w.html | https://roman.vn/pic/Product/den-led-a_637892603435970891_HasThumb.png |  |  | Tăng công suất, giá không đổi Chip LED chất lượng cao Ba chế độ chiếu sáng linh hoạt Dải điện áp hoạt động rộng Tản nhiệt tốt, góc sáng rộng Hiệu suất chiếu sáng cao Tiết kiệm 85% điện năng Tuổi thọ 30.000 giờ An toàn với người sử dụng | Công suất: 12W Điện áp: 110-245V Nhiệt độ màu: 3000K-6500K Hiệu năng chiếu sáng: ≥95Lm/W Tuổi thọ: 30.000h Kích thước: 129x31mm Kích thước lỗ khoét: Min Φ75 - Max Φ100 mm |  |  | Đặc điểm nổi bật của đèn LED downlight ELD3030/12W Tăng công suất, giá không đổi Sản phẩm mới đèn downlight ELD3030/12W Roman thay thế cho bóng đèn downlight 3 màu ánh sáng ELD3030/10W. Thay vì ánh sáng chiếu rọi 3W như trước đây, ELD3030/12W cho ánh sáng chiếu rọi rõ hơn với công suất lên tới 5W. Chip LED chất lượng cao Đèn LED downlight âm trần 3 màu ánh sáng Roman ELD3030/12W sử dụng hai loại chip LED công nghệ cao hàng đầu thế giới đó là chip LED Hàn Quốc và chip LED COB Đài Loan. Nhờ vậy, sản phẩm hoạt động ổn định, bền bỉ với tuổi thọ bền bỉ lên đến 30.000 giờ. Ba chế độ chiếu sáng linh hoạt Có 3 chế độ ánh sáng cho khách hàng lựa chọn sử dụng (5W màu ánh sáng ấm phù hợp cho không gian ấm cúng, 7W màu ánh sáng trắng cho chiếu sáng thông dụng và chế độ kết hợp cả ảnh sáng trắng và ánh sáng ấm (12W) tạo nên sự khác biệt. Dải điện áp hoạt động rộng Đèn LED downlight âm trần 12W ELD3030 có dải điện áp hoạt động rộng (110-245V), hoạt động ổn định trước sự thay đổi của điện áp lưới. Tản nhiệt tốt, góc sáng rộng Thân đèn LED âm trần ELD3030/12w làm bằng vỏ hợp kim nhôm, vừa bền đẹp, vừa tản nhiệt tốt giúp nâng cao tuổi thọ sản phẩm. Phần chao nhựa PC khuếch tán ánh sáng tốt và giảm độ chói của đèn. >> Có thể bạn quan tâm: Cách tính số lượng đèn downlight cần thiết trong phòng Hiệu suất chiếu sáng cao Đèn led Downlight Roman có hiệu suất chiếu sáng đạt ≥95Lm/W. Ánh sáng phát ra rõ ràng, rất phù hợp để sử dụng tại gia đình và văn phòng, khách sạn. Đặc biệt dải nhiệt độ màu của đèn từ 3000K - 6500K, cho ánh sáng thay đổi sau mỗi lần bật/tắt, không xảy ra tình trạng nhấp nháy. Tiết kiệm 85% điện năng Sản phẩm có khả năng tiết kiệm điện năng lên tới 85% so với bóng đèn sợi đốt, 50% so với bóng đèn huỳnh quang giúp bạn tiết kiệm được một khoản chi phí đáng kể. Tuổi thọ 30.000 giờ Đèn led Downlight ELD3030/12W cho tuổi thọ lên đến 30.000 giờ, gấp 2-3 lần so với đèn compact và không hạn chế số lần bật/tắt, giúp bạn yên tâm sử dụng lâu dài. An toàn với người sử dụng Đèn LED downlight đổi màu ánh sáng Roman ELD3030/12W không gây mỏi mắt. Sản phẩm không chứa thủy ngân, không phát ra tia tử ngoại (UV) nên rất an toàn với người sử dụng. Đặc biệt, sản phẩm ít tỏa nhiệt, không nhấp nháy, không phát ra tia tử ngoại (UV) nên rất an toàn với người sử dụng và thân thiện với môi trường. >> Tham khảo thêm các mẫu đèn Downlight đổi màu khác TẠI ĐÂY
68 | 97 | Đèn led downlight âm trần cảm biến ELD9001/12W | ELD9001/12W |  | Thiết bị chiếu sáng - Led | Đèn nội thất | Đèn Downlight LED | {"cong_suat": "12W", "dien_ap": "110-245V/50Hz", "nhiet_do_mau": "6500K", "hieu_nang_chieu_sang": "≥ 100Lm/W", "chip_LED": "Chip LED Hàn Quốc", "chi_so_PF": "> 0.5", "kich_thuoc": "138x40mm", "kich_thuoc_lo_khoet": "110mm", "quang_thong": "1140Lm", "mau_anh_sang": "Trắng", "HS_phat_quang": "≥ 100Lm/W", "chi_so_hoan_mau": "CRI≥85", "he_so_cong_suat": "PF > 0.5", "KT_san_pham": "138x40mm", "KT_lo_khoet": "110mm", "thoi_gian_tre": "120s", "goc_cam_bien": "120°", "khoang_cach": "3-4m", "nhiet_do_hoat_dong": "-30 - 45°C"} | 339900 |  | https://roman.vn/den-led-downlight-am-tran-cam-bien-12w-eld9001.html | https://roman.vn/pic/Product/den-led-d_638282425309089761_HasThumb.png |  |  | Chất liệu cao cấp Tiết kiệm điện năng Giúp giảm chi phí hóa đơn tiền điện Ánh sáng chất lượng cao Ứng dụng đa dạng | Công suất: 12W Điện áp: 110-245V/50Hz Nhiệt độ màu: 6500K Hiệu năng chiếu sáng: ≥ 100Lm/W Chip LED: Chip LED Hàn Quốc Chỉ số PF: > 0.5 Kích thước: 138x40mm Kích thước lỗ khoét: 110mm Quang thông: 1140Lm |  |  | Đặc điểm nổi bật của đèn downlight cảm biến chuyển động hồng ngoại ELD9001/12W Chất liệu cao cấp Đèn downlight âm trần cảm biến ELD9001/12W được làm từ vật liệu nhôm đúc sơn tĩnh điện có đặc tính chống ăn mòn và oxy hóa, không rỉ sét, không bong tróc sơn. Phần chóa đèn phát sáng bằng nhựa PC xuyên sáng. Ngoài ra sản phẩm có chức năng tản nhiệt nhanh, chịu nhiệt độ cao và chống biến dạng. Tiết kiệm điện năng Đèn LED downlight âm trần Roman giúp tiết kiệm 50% điện năng so với đèn chiếu sáng truyền thống. Sử dụng chip LED Hàn Quốc thế hệ mới có hiệu suất sáng ≥100 lm/W. Giúp giảm chi phí hóa đơn tiền điện Đèn downlight cảm biến hồng ngoại chuyển động tự động bật khi có người di chuyển vào vùng cảm ứng và tự động tắ khi người dừng hoạt động hoặc rời khỏi vùng cảm ứng. Nhờ vậy, bạn sẽ không còn phải lo lắng xem liệu mình đã tắt đèn hay chưa. Ánh sáng chất lượng cao Chỉ số hoàn màu (color rendering index) CRI cao > 85. Ánh sáng trung thực, tự nhiên cho màu sắc vật thể không bị biến đổi, rõ nét. Ứng dụng đa dạng Sử dụng dèn downlight cảm biến là một trong những giải pháp chiếu sáng bền vững , được sử dụng cả cho mục đích thương mại và dân dụng hiện nay. Những thiết bị tiết kiệm năng lượng này được hộ gia đình lắp đặt rộng rãi ở một số khu vực như hành lang, phòng tắm, phòng bếp và một số lối đi chung khác.
69 | 98 | Đèn LED Downlight nhôm tì ELD2026/12W, lỗ khoét 110mm | ELD2026/12W |  | Thiết bị chiếu sáng - Led | Đèn nội thất | Đèn Downlight LED | {"cong_suat": "12W", "dien_ap": "110-245V/50Hz", "nhiet_do_mau": "6500K", "hieu_nang_chieu_sang": "≥95Lm/W", "chip_led": "Chip LED Hàn Quốc", "goc_chieu_sang": "120 độ", "kich_thuoc": "138x40mm", "kich_thuoc_lo_khoet": "110mm", "mau_anh_sang": "Trắng", "chi_so_hoan_mau": "CRI≥80", "he_so_cong_suat": "PF=0.5", "nhiet_do_hoat_dong": "Từ -30 đến 55 độ C", "tuoi_tho": "30.000 giờ"} | 194700 |  | https://roman.vn/den-led-downlight-nhom-ti-eld2026-12w.html | https://roman.vn/pic/Product/den-led-d_638225945258839195_HasThumb.png |  |  | Chất liệu: Thân đúc nhôm sơn tĩnh điện, vành nhôm tỳ mạ màu trang trí Chao đèn bằng nhựa màu trắng đục giúp giảm độ chói. Nhiệt độ hoạt động: Từ -30 đến 55 độ C | Công suất: 12W Điện áp: 110-245V/50Hz Nhiệt độ màu: 6500K Hiệu năng chiếu sáng: ≥95Lm/W Chip LED: Chip LED Hàn Quốc Góc chiếu sáng: 120 độ Kích thước: 138x40mm Kích thước lỗ khoét: 110mm |  |  | Đặc điểm nổi bật Chất liệu: Thân đúc nhôm sơn tĩnh điện, vành nhôm tỳ mạ màu trang trí Chao đèn bằng nhựa màu trắng đục giúp giảm độ chói. Nhiệt độ hoạt động: Từ -30 đến 55 độ C Xem thêm Thu gọn
70 | 99 | Đèn LED Downlight 12w siêu mỏng Roman ELD3018/12W | ELD3018/12W |  | Thiết bị chiếu sáng - Led | Đèn nội thất | Đèn Downlight LED | {"cong_suat": "12W", "dien_ap": "110-245V", "nhiet_do_mau": "4000K/6500K", "chip_led": "Chip LED Hàn Quốc", "tuoi_tho": "30.000h", "kich_thuoc": "175x20mm", "kich_thuoc_lo_khoet": "155mm", "mau_anh_sang": "Ấm/Trắng", "hs_phat_quang": "≥95Lm/W", "chat_lieu": "Vỏ bằng hợp kim nhôm. Chao đèn bằng nhựa màu trắng đcụ giúp giảm độ chói"} | 189200 |  | https://roman.vn/den-led-downlight-sieu-mong-roman-eld-3018-12a-w.html | https://roman.vn/pic/Product/den-led-d_637602130563563164_HasThumb.png |  |  | Chất liệu: Vỏ bằng hợp kim nhôm. Chao đèn bằng nhựa màu trắng đcụ giúp giảm độ chói Driver rời, đễ thay thế lắp đặt | Công suất: 12W Điện áp: 110-245V Nhiệt độ màu: 4000K/6500K Chip LED: Chip LED Hàn Quốc Tuổi thọ: 30.000h Kích thước: 175x20mm Kích thước lỗ khoét: 155mm |  |  | Đặc điểm nổi bật Chất liệu: Vỏ bằng hợp kim nhôm. Chao đèn bằng nhựa màu trắng đcụ giúp giảm độ chói Driver rời, đễ thay thế lắp đặt Xem thêm Thu gọn
71 | ELD3018 | ĐÈN DOWNLIGHT SIÊU MỎNG ELD3018/6A,W | ELD3018 |  | Thiết bị chiếu sáng - Led | Đèn nội thất | Đèn Downlight LED | {"cong_suat": "6W", "dien_ap": "110-245V", "mau_anh_sang": "Ấm/Trắng", "hieu_nang_chieu_sang": "≥95Lm/W", "chip_LED": "Chip LED Hàn Quốc", "tuoi_tho": "30.000h", "kich_thuoc": "112x20mm", "kich_thuoc_lo_khoet": "90mm", "HS_phat_quang": "≥95Lm/W", "KT_san_pham": "112x20mm", "KT_lo_khoet": "90mm", "chat_lieu": "Vỏ bằng hợp kim nhôm. Chao đèn bằng nhựa màu trắng đục", "driver": "Driver rời", "dien_ap_hoat_dong": "110-245V"} | 115500 |  | https://roman.vn/den-led-downlight-sieu-mong-roman-eld-3018-6a-w.html | https://roman.vn/pic/Product/ELD3018-0_637426894427841250_HasThumb.png |  |  | Chất liệu: Vỏ bằng hợp kim nhôm. Chao đèn bằng nhựa màu trắng đục giúp giảm độ chói Driver rời, đễ thay thế lắp đặt | Công suất: 6W Điện áp: 110-245V Màu ánh sáng: Ấm/Trắng Hiệu năng chiếu sáng: ≥95Lm/W Chip LED: Chip LED Hàn Quốc Tuổi thọ: 30.000h Kích thước: 112x20mm Kích thước lỗ khoét: 90mm |  |  | Đặc điểm nổi bật Chất liệu: Vỏ bằng hợp kim nhôm. Chao đèn bằng nhựa màu trắng đục giúp giảm độ chói Driver rời, đễ thay thế lắp đặt Xem thêm Thu gọn
72 | 101 | Đèn Downlight 9w siêu mỏng Roman ELD3018/9W | ELD3018/9W |  | Thiết bị chiếu sáng - Led | Đèn nội thất | Đèn Downlight LED | {"cong_suat": "9W", "dien_ap": "110-245V", "nhiet_do_mau": "4000K/6500K", "hieu_nang_chieu_sang": "≥95Lm/W", "chip_led": "Chip LED Hàn Quốc", "tuoi_tho": "30.000h", "kich_thuoc": "146x20mm", "kich_thuoc_lo_khoet": "135mm", "mau_anh_sang": "Ấm/Trắng"} | 166100 |  | https://roman.vn/den-led-downlight-sieu-mong-roman-eld-3018-9a-w.html | https://roman.vn/pic/Product/den-led-d_637602120928025576_HasThumb.png |  |  | Chất liệu: Vỏ bằng hợp kim nhôm. Chao đèn bằng nhựa màu trắng đcụ giúp giảm độ chói Driver rời, đễ thay thế lắp đặt | Công suất: 9W Điện áp: 110-245V Nhiệt độ màu: 4000K/6500K Hiệu năng chiếu sáng: ≥95Lm/W Chip LED: Chip LED Hàn Quốc Tuổi thọ: 30.000h Kích thước: 146x20mm Kích thước lỗ khoét: 135mm |  |  | Đặc điểm nổi bật Chất liệu: Vỏ bằng hợp kim nhôm. Chao đèn bằng nhựa màu trắng đcụ giúp giảm độ chói Driver rời, đễ thay thế lắp đặt Xem thêm Thu gọn
73 | 102 | Đèn Downlight 9W siêu mỏng ELD3018M/9W - Roman.vn | ELD3018M/9W |  | Thiết bị chiếu sáng - Led | Đèn nội thất | Đèn Downlight LED | {"cong_suat": "9W", "dien_ap": "110-245V", "mau_anh_sang": "Ấm/Trắng", "hieu_nang_chieu_sang": "≥95Lm/W", "chip_led": "Chip LED Hàn Quốc", "tuoi_tho": "30.000h", "kich_thuoc": "120x20mm", "kich_thuoc_lo_khoet": "110mm", "chat_lieu": "Vỏ bằng hợp kim nhôm"} | 150700 |  | https://roman.vn/den-led-downlight-sieu-mong-roman-eld-3018m-9a-w.html | https://roman.vn/pic/Product/den-led-d_637902144904535078_HasThumb.png |  |  | Chất liệu: Vỏ bằng hợp kim nhôm Chao đèn bằng nhựa màu trắng đục giúp giảm độ chói Driver rời, đễ thay thế lắp đặt | Công suất: 9W Điện áp: 110-245V Màu ánh sáng: Ấm/Trắng Hiệu năng chiếu sáng: ≥95Lm/W Chip LED: Chip LED Hàn Quốc Tuổi thọ: 30.000h Kích thước: 120x20mm Kích thước lỗ khoét: 110mm |  |  | Đặc điểm nổi bật Chất liệu: Vỏ bằng hợp kim nhôm Chao đèn bằng nhựa màu trắng đục giúp giảm độ chói Driver rời, đễ thay thế lắp đặt Xem thêm Thu gọn
74 | 103 | Đèn LED gương ELM6019/12D đế Inox 304, chao nhựa PS - Roman.vn | ELM6019/12D |  | Thiết bị chiếu sáng - Led | Đèn nội thất | Đèn LED gương | {"cong_suat": "12W", "dien_ap": "110-245V", "nhiet_do_mau": "4500K (tự nhiên)", "hieu_nang_chieu_sang": "≥120Lm/W", "chip_led": "Chip LED Hàn Quốc", "tuoi_tho": "30.000h", "kich_thuoc": "520x95x12mm", "chat_lieu": "Đế inox 304, chao đèn nhựa PS", "nguon_sang": "Sử dụng chip LED Hàn Quốc, hiệu suất phát quang cao, tốt cho mắt", "chi_so_hoan_mau_cao": ">80", "tuoi_tho_cao": "30.000 giờ"} | 484000 |  | https://roman.vn/den-led-guong-elm6019-12d.html | https://roman.vn/pic/Product/den-guon_637610909430487763_HasThumb.png |  |  | Chất liệu: Đế inox 304, chao đèn nhựa PS Nguồn sáng: Sử dụng chip LED Hàn Quốc, hiệu suất phát quang cao, tốt cho mắt Đèn thân thiện với môi trường và an toàn cho người sử dụng Chỉ số hoàn màu cao: >80 Tuổi thọ cao: 30.000 giờ Ứng dụng: Chiếu sáng kết hợp trang trí trong nhà tắm, phòng thay đồ, tủ quần áo | Model: ELM6019/12D Công suất: 12W Điện áp: 110-245V Nhiệt độ màu: 4500K (tự nhiên) Hiệu năng chiếu sáng: ≥120Lm/W Chip Led: Chip LED Hàn Quốc Tuổi thọ: 30.000h Kích thước: 520x95x12mm |  |  | Đặc điểm nổi bật Chất liệu: Đế inox 304, chao đèn nhựa PS Nguồn sáng: Sử dụng chip LED Hàn Quốc, hiệu suất phát quang cao, tốt cho mắt Đèn thân thiện với môi trường và an toàn cho người sử dụng Chỉ số hoàn màu cao: >80 Tuổi thọ cao: 30.000 giờ Ứng dụng: Chiếu sáng kết hợp trang trí trong nhà tắm, phòng thay đồ, tủ quần áo Xem thêm Thu gọn
75 | 104 | Đèn LED Mica 20w tràn viền, dải điện áp rộng - Roman.vn | ELL9030W/20W |  | Thiết bị chiếu sáng - Led | Đèn nội thất | Đèn Mica LED | {"cong_suat": "20W", "dien_ap": "110-245V/50Hz", "nhiet_do_mau": "6500K", "hieu_nang_chieu_sang": "≥95Lm/W", "chip_led": "Chip LED Hàn Quốc", "tuoi_tho": "30.000h", "kich_thuoc": "645x66x24.5mm", "mau_anh_sang": "Trắng"} | 159500 |  | https://roman.vn/den-led-mica-ell9030w-20w-tran-vien-roman.html | https://roman.vn/pic/Product/den-led-m_637444260886004391_HasThumb.png |  |  | Thân nhôm sơn tĩnh điện chống oxy hóa Tản nhiệt nhanh, ánh sáng sắc nét, chân thực Không bị bóp méo khi vận chuyển, độ bền cao Dải điện áp rộng 110-245V/50Hz Thiết kế chao đèn tràn viền tăng hiệu quả chiếu sáng Sản phẩm đạt chuẩn Quốc tế ISO 9001:2015 | Công suất: 20W Điện áp: 110-245V/50Hz Nhiệt độ màu: 6500K Hiệu năng chiếu sáng: ≥95Lm/W Chip LED: Chip LED Hàn Quốc Tuổi thọ: 30.000h Kích thước: 645x66x24.5mm |  |  | Đặc điểm nổi bật Thân nhôm sơn tĩnh điện chống oxy hóa Tản nhiệt nhanh, ánh sáng sắc nét, chân thực Không bị bóp méo khi vận chuyển, độ bền cao Dải điện áp rộng 110-245V/50Hz Thiết kế chao đèn tràn viền tăng hiệu quả chiếu sáng Sản phẩm đạt chuẩn Quốc tế ISO 9001:2015 Xem thêm Thu gọn
76 | 105 | Đèn LED 3 màu Mica nhôm [Siêu sáng] ELL9020B/32C | ELL9020B/32C |  | Thiết bị chiếu sáng - Led | Đèn nội thất | Đèn Mica LED | {"cong_suat": "32W", "dien_ap": "110-245V", "nhiet_do_mau": "3000K/4500K/6500K", "hieu_nang_chieu_sang": "≥95Lm/W", "chip_LED": "Chip LED Hàn Quốc", "tuoi_tho": "30.000h", "kich_thuoc": "1200x75x24mm", "mau_anh_sang": "3 màu ánh sáng", "chat_lieu": "Thân nhôm sơn tĩnh điện, chao đèn bằng nhựa xuyên sáng", "nguon_sang": "Chip LED Hàn Quốc, hệ số phát quang cao, tốt cho mắt", "chi_so_hoan_mau": "CRI ≥ 80"} | 330000 |  | https://roman.vn/den-led-mica-nhom-ba-mau-anh-sang-elb9020-32c.html | https://roman.vn/pic/Product/den-mica-_637611895261350120_HasThumb.png |  |  | Chất liệu: Thân nhôm sơn tĩnh điện, chao đèn bằng nhựa xuyên sáng Thân thiện với môi trường và an toàn cho người sử dụng Nguồn sáng: Chip LED Hàn Quốc, hệ số phát quang cao, tốt cho mắt Chỉ số hoàn màu cao (CRI ≥ 80) Tuổi thọ cao: 30.000 giờ Sử dụng chiếu sáng trong gia đình, văn phòng, phòng nuôi cấy sạch,... | Công suất: 32W Điện áp: 110-245V Nhiệt độ màu: 3000K/4500K/6500K Hiệu năng chiếu sáng: ≥95Lm/W Chip LED: Chip LED Hàn Quốc Tuổi thọ: 30.000h Kích thước: 1200x75x24mm |  |  | Đặc điểm nổi bật Chất liệu: Thân nhôm sơn tĩnh điện, chao đèn bằng nhựa xuyên sáng Thân thiện với môi trường và an toàn cho người sử dụng Nguồn sáng: Chip LED Hàn Quốc, hệ số phát quang cao, tốt cho mắt Chỉ số hoàn màu cao (CRI ≥ 80) Tuổi thọ cao: 30.000 giờ Sử dụng chiếu sáng trong gia đình, văn phòng, phòng nuôi cấy sạch,... Xem thêm Thu gọn
77 | HRL2025 | ĐÈN LED MICA MỘT MÀU ÁNH SÁNG ELB9010 | HRL2025 |  | Thiết bị chiếu sáng - Led | Đèn nội thất | Đèn Mica LED | {"cong_suat": "40W", "dien_ap": "110-265V", "nhiet_do_mau": "6500K", "hieu_nang_chieu_sang": "≥95Lm/W", "tuoi_tho": "30.000h", "kich_thuoc": "1200x75x24mm", "chat_lieu": "Thân nhôm sơn trắng tĩnh điện, chao đèn bằng nhựa xuyên sáng", "chi_so_hoan_mau": "CRI ≥ 80", "tuoi_tho_cao": "30.000 giờ"} | 217800 |  | https://roman.vn/den-led-mica-nhom-mot-mau-anh-sang-elb9010-w-b-36w.html | https://roman.vn/pic/Product/den-led-3_637611884212185751_HasThumb.jpg |  |  | Chất liệu: Thân nhôm sơn trắng tĩnh điện, chao đèn bằng nhựa xuyên sáng Thân thiện với môi trường và an toàn cho người sử dụng Chỉ số hoàn màu cao (CRI ≥ 80) Tuổi thọ cao: 30.000 giờ Sử dụng chiếu sáng trong gia đình, văn phòng, phòng nuôi cấy sạch,... | Công suất: 40W Điện áp: 110-265V Nhiệt độ màu: 6500K Hiệu năng chiếu sáng: ≥95Lm/W Tuổi thọ: 30.000h Kích thước: 1200x75x24mm Công suất: 40W Điện áp: 110-265V Nhiệt độ màu: 6500K Hiệu năng chiếu sáng: ≥95Lm/W Tuổi thọ: 30.000h Kích thước: 1200x75x24mm |  |  | Đặc điểm nổi bật Chất liệu: Thân nhôm sơn trắng tĩnh điện, chao đèn bằng nhựa xuyên sáng Thân thiện với môi trường và an toàn cho người sử dụng Chỉ số hoàn màu cao (CRI ≥ 80) Tuổi thọ cao: 30.000 giờ Sử dụng chiếu sáng trong gia đình, văn phòng, phòng nuôi cấy sạch,... Xem thêm Thu gọn
78 | 107 | Đèn LED Mica nhôm một màu ánh sáng ELL9010W/20W | ELL9010W/20W |  | Thiết bị chiếu sáng - Led | Đèn nội thất | Đèn Mica LED | {"cong_suat": "20W", "dien_ap": "110-265V", "nhiet_do_mau": "6500K", "hieu_nang_chieu_sang": "≥95Lm/W", "tuoi_tho": "30.000h", "kich_thuoc": "640x75x24mm", "chat_lieu": "Thân nhôm sơn trắng tĩnh điện, chao đèn bằng nhựa xuyên sáng", "chi_so_hoan_mau": "CRI ≥ 80"} | 138600 |  | https://roman.vn/den-led-mica-nhom-mot-mau-anh-sang-ell9010w-20w.html | https://roman.vn/pic/Product/den_led_m_639125346822556246_HasThumb.png |  |  | Chất liệu: Thân nhôm sơn trắng tĩnh điện, chao đèn bằng nhựa xuyên sáng Thân thiện với môi trường và an toàn cho người sử dụng Chỉ số hoàn màu cao (CRI ≥ 80) Tuổi thọ cao: 30.000 giờ Sử dụng chiếu sáng trong gia đình, văn phòng, phòng nuôi cấy sạch,... | Công suất: 20W Điện áp: 110-265V Nhiệt độ màu: 6500K Hiệu năng chiếu sáng: ≥95Lm/W Tuổi thọ: 30.000h Kích thước: 640x75x24mm Công suất: 20W Điện áp: 110-265V Nhiệt độ màu: 6500K Hiệu năng chiếu sáng: ≥95Lm/W Tuổi thọ: 30.000h Kích thước: 640x75x24mm |  |  | Đặc điểm nổi bật Chất liệu: Thân nhôm sơn trắng tĩnh điện, chao đèn bằng nhựa xuyên sáng Thân thiện với môi trường và an toàn cho người sử dụng Chỉ số hoàn màu cao (CRI ≥ 80) Tuổi thọ cao: 30.000 giờ Sử dụng chiếu sáng trong gia đình, văn phòng, phòng nuôi cấy sạch,... Xem thêm Thu gọn
79 | 109 | Đèn LED Mica tràn viền ELL9030W/50W | ELL9030W/50W |  | Thiết bị chiếu sáng - Led | Đèn nội thất | Đèn Mica LED | {"cong_suat": "50W", "dien_ap": "110-245V/50Hz", "nhiet_do_mau": "6500K", "hieu_nang_chieu_sang": "≥95Lm/W", "tuoi_tho": "30.000h", "kich_thuoc": "1205x65x25mm", "mau_anh_sang": "trắng"} | 258500 |  | https://roman.vn/den-led-mica-tran-vien-ell9030w-50w.html | https://roman.vn/pic/Product/den_led_m_639125354152228101_HasThumb.png |  |  | Thân nhôm sơn tĩnh điện chống oxy hóa Tản nhiệt nhanh, ánh sáng sắc nét, chân thực Không bị bóp méo khi vận chuyển, độ bền cao Dải điện áp rộng 110-245V/50Hz Thiết kế chao đèn tràn viền tăng hiệu quả chiếu sáng Sản phẩm đạt chuẩn Quốc tế ISO 9001:2015 | Công suất: 50W Điện áp: 110-245V/50Hz Nhiệt độ màu: 6500K Hiệu năng chiếu sáng: ≥95Lm/W Tuổi thọ: 30.000h Kích thước: 1205x65x25mm Công suất: 50W Điện áp: 110-245V/50Hz Nhiệt độ màu: 6500K Hiệu năng chiếu sáng: ≥95Lm/W Tuổi thọ: 30.000h Kích thước: 1205x65x25mm |  |  | Đặc điểm nổi bật Thân nhôm sơn tĩnh điện chống oxy hóa Tản nhiệt nhanh, ánh sáng sắc nét, chân thực Không bị bóp méo khi vận chuyển, độ bền cao Dải điện áp rộng 110-245V/50Hz Thiết kế chao đèn tràn viền tăng hiệu quả chiếu sáng Sản phẩm đạt chuẩn Quốc tế ISO 9001:2015 Xem thêm Thu gọn
80 | 110 | Đèn LED Mica tràn viền ELL9030W/80W | ELL9030W/80W |  | Thiết bị chiếu sáng - Led | Đèn nội thất | Đèn Mica LED | {"cong_suat": "80W", "dien_ap": "110-245V/50Hz", "nhiet_do_mau": "6500K", "hieu_nang_chieu_sang": "≥95Lm/W", "tuoi_tho": "30.000h", "kich_thuoc": "1220x75x26mm"} | 380600 |  | https://roman.vn/den-led-mica-tran-vien-ell9030w-80w.html | https://roman.vn/pic/Product/den_led_m_639125369009264346_HasThumb.png |  |  | Thân nhôm sơn tĩnh điện chống oxy hóa Tản nhiệt nhanh, ánh sáng sắc nét, chân thực Không bị bóp méo khi vận chuyển, độ bền cao Dải điện áp rộng 110-245V/50Hz Thiết kế chao đèn tràn viền tăng hiệu quả chiếu sáng Sản phẩm đạt chuẩn Quốc tế ISO 9001:2015 | Công suất: 80W Điện áp: 110-245V/50Hz Nhiệt độ màu: 6500K Hiệu năng chiếu sáng: ≥95Lm/W Tuổi thọ: 30.000h Kích thước: 1220x75x26mm Công suất: 80W Điện áp: 110-245V/50Hz Nhiệt độ màu: 6500K Hiệu năng chiếu sáng: ≥95Lm/W Tuổi thọ: 30.000h Kích thước: 1220x75x26mm |  |  | Đặc điểm nổi bật Thân nhôm sơn tĩnh điện chống oxy hóa Tản nhiệt nhanh, ánh sáng sắc nét, chân thực Không bị bóp méo khi vận chuyển, độ bền cao Dải điện áp rộng 110-245V/50Hz Thiết kế chao đèn tràn viền tăng hiệu quả chiếu sáng Sản phẩm đạt chuẩn Quốc tế ISO 9001:2015 Xem thêm Thu gọn
81 | 112 | Bóng đèn led 25W Mica tràn viền ELL9040/25W | ELL9040/25W |  | Thiết bị chiếu sáng - Led | Đèn nội thất | Đèn Mica LED | {"cong_suat": "25W", "dien_ap": "110-245V", "nhiet_do_mau": "6500K", "hieu_nang_chieu_sang": "≥95Lm/W", "chi_so_ip": "IP20", "kich_thuoc": "593x60x32mm", "ten_san_pham": "Đèn led Mica tràn viền ELL9040/25W", "than": "nhôm sơn tĩnh điện chống oxy hóa", "nguon_sang": "chip LED Hàn Quốc chất lượng cao", "mau_anh_sang": "trắng"} | 162800 |  | https://roman.vn/den-led-mica-tran-vien-ell9040-25w.html | https://roman.vn/pic/Product/den-led-m_639125380613615832_HasThumb.png |  |  | Thân nhôm sơn tĩnh điện chống oxy hóa. Tản nhiệt nhanh, ánh sáng sắc nét, chân thực. Không bị bóp méo khi vận chuyển, độ bền cao. Dải điện áp rộng 110-245V/50Hz. Thiết kế chao đèn tràn viền tăng hiệu quả chiếu sáng. | Công suất: 25W Điện áp: 110-245V Nhiệt độ màu: 6500K Hiệu năng chiếu sáng: ≥95Lm/W Chỉ số IP: IP20 Kích thước: 593x60x32mm Công suất: 25W Điện áp: 110-245V Nhiệt độ màu: 6500K Hiệu năng chiếu sáng: ≥95Lm/W Chỉ số IP: IP20 Kích thước: 593x60x32mm |  |  | Đặc điểm nổi bật Thân nhôm sơn tĩnh điện chống oxy hóa. Tản nhiệt nhanh, ánh sáng sắc nét, chân thực. Không bị bóp méo khi vận chuyển, độ bền cao. Dải điện áp rộng 110-245V/50Hz. Thiết kế chao đèn tràn viền tăng hiệu quả chiếu sáng. Xem thêm Thu gọn
82 | 113 | Bóng đèn led 50W Mica tràn viền ELL9040/50W | ELL9040/50W |  | Thiết bị chiếu sáng - Led | Đèn nội thất | Đèn Mica LED | {"cong_suat": "50W", "dien_ap": "110-245V", "nhiet_do_mau": "6500K", "hieu_nang_chieu_sang": "≥95Lm/W", "chi_so_ip": "IP20", "chip_led": "Hàn Quốc", "kich_thuoc": "1186x60x32mm", "mau_anh_sang": "Ánh sáng trắng", "hs_phat_quang": "≥95Lm/W", "tuoi_tho_den": "30.000h", "goc_chieu": "180 độ", "chat_lieu_than": "nhôm màu trắng sơn tĩnh điện", "chat_lieu_chao_den": "nhựa PC xuyên sáng"} | 258500 |  | https://roman.vn/den-led-mica-tran-vien-ell9040-50w.html | https://roman.vn/pic/Product/den-led-m_639125334598498838_HasThumb.png |  |  | Thân nhôm sơn tĩnh điện chống oxy hóa. Tản nhiệt nhanh, ánh sáng sắc nét, chân thực. Không bị bóp méo khi vận chuyển, độ bền cao. Dải điện áp rộng 110-245V/50Hz. Thiết kế chao đèn tràn viền tăng hiệu quả chiếu sáng. | Công suất: 50W Điện áp: 110-245V Nhiệt độ màu: 6500K Hiệu năng chiếu sáng: ≥95Lm/W Chỉ số IP: IP20 Chip LED: Hàn Quốc Kích thước: 1186x60x32mm |  |  | Đặc điểm nổi bật Thân nhôm sơn tĩnh điện chống oxy hóa. Tản nhiệt nhanh, ánh sáng sắc nét, chân thực. Không bị bóp méo khi vận chuyển, độ bền cao. Dải điện áp rộng 110-245V/50Hz. Thiết kế chao đèn tràn viền tăng hiệu quả chiếu sáng. Xem thêm Thu gọn
83 | 114 | Đèn led ốp trần tràn viền 15W ELT8016 - Roman.vn | ELT8016/15W |  | Thiết bị chiếu sáng - Led | Đèn nội thất | Đèn ốp trần | {"cong_suat": "15W", "dien_ap": "110-245V", "nhiet_do_mau": "6500K", "quang_thong": "≥1425lm", "hieu_nang_chieu_sang": "≥95Lm/W", "chi_so_IP": "IP54", "chi_so_PF": "0.5", "kich_thuoc": "170x42mm", "mau_anh_sang": "Ánh sáng trắng", "HS_phat_quang": "≥95Lm/W", "KT_san_pham": "170x42mm"} | 215600 |  | https://roman.vn/den-led-op-tran-tran-vien-15w-elt8016.html | https://roman.vn/pic/Product/ELT801_638742775381169450_HasThumb.png |  |  | Chất lượng ánh sáng cao (Chỉ số hoàn màu CRI >= 80) tăng khả năng nhận diện màu sắc của vật thể được chiếu sáng. Tuổi thọ lên đến 30.000 giờ. Dễ dàng lắp đặt với khung treo gắn tường Dải điện áp rộng 110 – 245V đáp ứng dải điện áp lưới tại Việt Nam. | Công suất: 15W Điện áp: 110-245V Nhiệt độ màu: 6500K Quang thông: ≥1425lm Hiệu năng chiếu sáng: ≥95Lm/W Chỉ số IP: IP54 Chỉ số PF: 0.5 Kích thước: 170x42mm Công suất: 15W Điện áp: 110-245V Nhiệt độ màu: 6500K Quang thông: ≥1425lm Hiệu năng chiếu sáng: ≥95Lm/W Chỉ số IP: IP54 Chỉ số PF: 0.5 Kích thước: 170x42mm |  |  | Đặc điểm nổi bật Chất lượng ánh sáng cao (Chỉ số hoàn màu CRI >= 80) tăng khả năng nhận diện màu sắc của vật thể được chiếu sáng. Tuổi thọ lên đến 30.000 giờ. Dễ dàng lắp đặt với khung treo gắn tường Dải điện áp rộng 110 – 245V đáp ứng dải điện áp lưới tại Việt Nam. Xem thêm Thu gọn
84 | 115 | Đèn led ốp trần tràn viền 20W ELT8016 - Roman.vn | ELT8016/20W |  | Thiết bị chiếu sáng - Led | Đèn nội thất | Đèn ốp trần | {"cong_suat": "20W", "dien_ap": "110-245V", "nhiet_do_mau": "6500K", "quang_thong": "1650lm", "hieu_nang_chieu_sang": "≥90Lm/W", "chi_so_ip": "IP54", "chi_so_pf": "0.5", "kich_thuoc": "220x42mm", "mau_anh_sang": "Ánh sáng trắng", "hs_phat_quang": "≥90Lm/W", "chat_luong_anh_sang": "Chỉ số hoàn màu CRI >= 80", "tuoi_tho": "30.000 giờ", "dải_dien_ap_rong": "110 – 245V", "goc_chieu_sang_toi_da": "120 độ", "tuoi_tho_den": "30.000h"} | 258500 |  | https://roman.vn/den-led-op-tran-tran-vien-20w-elt8016.html | https://roman.vn/pic/Product/den-led-o_638331600212299807_HasThumb.png |  |  | Thiết kế tràn viền ấn tượng Tiết kiệm điện năng - Tuổi thọ cao Sử dụn​g chip LED hiện đại An toàn, thân th​iện với môi trường Ánh sáng phân bố đều Lắp đặt dễ dàng | Công suất: 20W Điện áp: 110-245V Nhiệt độ màu: 6500K Quang thông: 1650lm Hiệu năng chiếu sáng: ≥90Lm/W Chỉ số IP: IP54 Chỉ số PF: 0.5 Kích thước: 220x42mm |  |  | Đặc điểm nổi bật đèn led ốp trần 20W ELT8016 Thiết kế tràn viền ấn tượng Đèn led ốp trần 20W ELT8016 với thiết kế từ nhựa cao cấp, tràn viền đột phá theo xu hướng mới của thời đại. Nhờ vậy, sản phẩm có thể chiếu sáng mọi góc cạnh. Với thiết kế lạ mắt và độc đáo này, đèn led ốp trần Roman sẽ mang đến trải nghiệm hoàn toàn khác lạ cùng sự thẩm mỹ tinh tế trong không gian. Phần đế đèn có tác dụng bảo vệ các linh kiện nguồn, chip LED và được làm từ chất liệu nhựa có tính bền cao, cách điện và tăng thẩm mỹ. Chóa đèn sử dụng chất liệu nhựa PC xuyên sáng, cho ánh sáng đều, bảo vệ mắt. Phần chóa cũng được thiết kế không viền bao nhằm tăng tính thẩm mỹ, tăng góc chiếu sáng tối đa lên 120 độ. Thiết kế này giúp người dùng có những trải nghiệm ánh sáng chân thực hơn. Tiết kiệm điện năng - Tuổi thọ cao Đèn ốp trần Roman giúp tiết kiệm 85% chi phí điện năng so với bóng đèn sợi đốt, 50% so với đèn huỳnh quang. Bởi cùng mức công suất, đèn led ốp trần đem lại tổng lượng ánh sáng cao hơn so với bóng huỳnh quang và sợi đốt. Do đó, nếu để cung cấp cùng lượng ánh sáng thì bóng đèn truyền thống sẽ cần số lượng nhiều hơn, điện áp tiêu thụ cao hơn và chi phí cũng cao hơn. Hơn thế nữa, mẫu đèn LED ốp trần nổi ELT8016 có khả năng tản nhiệt nhanh, chịu lực tốt. Nhờ vậy, tuổi thọ đèn kéo dài lên đến 30.000h, không giới hạn số lần bật/tắt, tuổi thọ cao gấp 2 đến 3 lần so với bóng đèn thông thường. Sử dụn​g chip LED hiện đại Đèn led ốp trần 20W sử dụng chip LED Hàn Quốc hiện đại, chất lượng tốt cho hiệu suất phát quang cao ≥ 90 Lm/W. Cũng chính vì vậy mà đèn ốp trần Roman có chất lượng ánh sáng tốt, cho ra hệ số trả màu ấn tượng (CRI ≥ 80) đáp ứng tiêu chuẩn chiếu sáng hiện nay. An toàn, thân th​iện với môi trường Ánh sáng của đèn ốp trần nổi Roman tốt cho mắt và sức khỏe của người dùng. Đây sẽ là một sự lựa chọn hàng đầu cho không gian sống và làm việc của bạn. Đặc biệt, sản phẩm đèn LED Roman không chứa thủy ngân gây độc hại cho môi trường, không sinh ra khí CO2 và các tia gây hại như tia cực tím, UV, hồng ngoại bức xạ,... nên hoàn toàn thân thiện với môi trường. Ánh sáng phân bố đều Với thiết kế tràn viền ấn tượng và tinh tế, ánh sáng đèn lan tỏa đều xung quanh với góc chiếu rộng giúp chống chói - lóa, mỏi mắt người dùng, hạn chế các góc tối và bóng mờ không cần thiết. Lắp đặt dễ dàng Đèn ốp trần nổi tràn viền Roman tích hợp tất cả linh kiện vào bên trong bóng đèn giúp quá trình lắp đặt dễ dàng, nhanh chóng hơn. Đồng thời với thiết kế tràn viền kín, cấp độ bảo vệ IP54 giúp linh kiện bên trong đèn tránh được các tác nhân gây hư hỏng từ bên ngoài như độ ẩm, bụi, côn trùng,… Đèn trang trí trần nhà bằng gỗ loại nào đẹp?
85 | 116 | Đèn ốp trần tròn tràn viền 25W ELT8016 - Roman.vn | ELT8016/25W |  | Thiết bị chiếu sáng - Led | Đèn nội thất | Đèn ốp trần | {"cong_suat": "25W", "dien_ap": "110-245V", "nhiet_do_mau": "6500K", "hieu_nang_chieu_sang": "≥95Lm/W", "quang_thong": "2050Lm", "chi_so_IP": "IP54", "chi_so_PF": "0.5", "kich_thuoc": "280x42mm", "mau_anh_sang": "Ánh sáng trắng", "HS_phat_quang": "≥95Lm/W", "KT_san_pham": "280x42mm", "chat_luong_anh_sang": "(Chỉ số hoàn màu CRI >= 80)", "tuoi_tho": "30.000 giờ", "dai_dien_ap_rong": "110 – 245V", "goc_chieu_sang_toi_da": "120 độ", "he_so_tra_mau": "CRI ≥ 80", "cap_do_bao_ve": "IP54"} | 336600 |  | https://roman.vn/den-led-op-tran-tran-vien-25w-elt8016.html | https://roman.vn/pic/Product/den-led-o_638331600073890231_HasThumb.png |  |  | Thiết kế tràn viền ấn tượng Tiết kiệm điện năng - Tuổi thọ cao Sử dụn​g chip LED hiện đại An toàn, thân th​iện với môi trường Ánh sáng phân bố đều Lắp đặt dễ dàng | Công suất: 25W Điện áp: 110-245V Nhiệt độ màu: 6500K Hiệu năng chiếu sáng: ≥95Lm/W Quang thông: 2050Lm Chỉ số IP: IP54 Chỉ số PF: 0.5 Kích thước: 280x42mm |  |  | Đặc điểm nổi bật đèn led ốp trần 25W ELT8016 Thiết kế tràn viền ấn tượng Đèn led ốp trần 25W ELT8016 được làm từ chất liệu nhựa cao cấp, thiết kế tràn viền đột phá theo xu hướng mới của thời đại. Nhờ vậy, sản phẩm có thể chiếu sáng mọi góc cạnh. Với thiết kế lạ mắt và độc đáo này, đèn led ốp trần Roman sẽ mang đến trải nghiệm hoàn toàn khác lạ cùng sự thẩm mỹ tinh tế trong không gian. Phần đế đèn có tác dụng bảo vệ các linh kiện nguồn, chip LED và được làm từ chất liệu nhựa có tính bền cao, cách điện và tăng thẩm mỹ. Chóa đèn sử dụng chất liệu nhựa PC xuyên sáng, cho ánh sáng đều, bảo vệ mắt. Phần chóa cũng được thiết kế không viền bao nhằm tăng tính thẩm mỹ, tăng góc chiếu sáng tối đa lên 120 độ. Thiết kế này giúp người dùng có những trải nghiệm ánh sáng chân thực hơn. Tiết kiệm điện năng - Tuổi thọ cao Đèn ốp trần Roman giúp tiết kiệm 85% chi phí điện năng so với bóng đèn sợi đốt, 50% so với đèn huỳnh quang. Bởi cùng mức công suất, đèn led ốp trần đem lại tổng lượng ánh sáng cao hơn so với bóng huỳnh quang và sợi đốt. Do đó, nếu để cung cấp cùng lượng ánh sáng thì bóng đèn truyền thống sẽ cần số lượng nhiều hơn, điện áp tiêu thụ cao hơn và chi phí cũng cao hơn. Hơn thế nữa, mẫu đèn LED ốp trần nổi ELT8016 có tuổi thọ đèn kéo dài lên đến 30.000h, không giới hạn số lần bật/tắt, tuổi thọ cao gấp 2 đến 3 lần so với bóng đèn thông thường. Sử dụn​g chip LED hiện đại Đèn led ốp trần 25W sử dụng chip LED Hàn Quốc hiện đại, chất lượng tốt cho hiệu suất phát quang cao ≥ 95 Lm/W. Cũng chính vì vậy mà đèn ốp trần Roman có chất lượng ánh sáng tốt, cho ra hệ số trả màu ấn tượng (CRI ≥ 80) đáp ứng tiêu chuẩn chiếu sáng hiện nay. An toàn, thân th​iện với môi trường Ánh sáng của đèn ốp trần nổi Roman tốt cho mắt và sức khỏe của người dùng. Đây sẽ là một sự lựa chọn hàng đầu cho không gian sống và làm việc của bạn. Đặc biệt, sản phẩm đèn LED Roman không chứa thủy ngân gây độc hại cho môi trường, không sinh ra khí CO2 và các tia gây hại như tia cực tím, UV, hồng ngoại bức xạ,... nên hoàn toàn thân thiện với môi trường. Ánh sáng phân bố đều Với thiết kế tràn viền ấn tượng và tinh tế, ánh sáng đèn lan tỏa đều xung quanh với góc chiếu rộng giúp chống chói - lóa, mỏi mắt người dùng, hạn chế các góc tối và bóng mờ không cần thiết. Lắp đặt dễ dàng Đèn ốp trần nổi tràn viền Roman tích hợp tất cả linh kiện vào bên trong bóng đèn giúp quá trình lắp đặt dễ dàng, nhanh chóng hơn. Đồng thời với thiết kế tràn viền kín, cấp độ bảo vệ IP54 giúp linh kiện bên trong đèn tránh được các tác nhân gây hư hỏng từ bên ngoài như độ ẩm, bụi, côn trùng,… Đèn trang trí trần nhà bằng gỗ loại nào đẹp?
86 | 117 | Đèn ốp trần vuông tràn viền 15W ELT8017 - Roman.vn | ELT8017/15W |  | Thiết bị chiếu sáng - Led | Đèn nội thất | Đèn ốp trần | {"cong_suat": "15W", "dien_ap": "110-245V", "nhiet_do_mau": "6500K", "hieu_nang_chieu_sang": "≥95Lm/W", "quang_thong": "≥1425Lm", "chi_so_ip": "IP54", "chi_so_pf": "0.5", "kich_thuoc": "170x170x42mm", "hs_phat_quang": "≥95Lm/W", "kt_san_pham": "170x170x42mm", "chi_so_hoan_mau": "CRI >= 80"} | 215600 |  | https://roman.vn/den-led-op-tran-tran-vuong-tran-vien-15w-elt8017.html | https://roman.vn/pic/Product/ELT801_638742777074984296_HasThumb.png |  |  | Chất lượng ánh sáng cao (Chỉ số hoàn màu CRI >= 80) tăng khả năng nhận diện màu sắc của vật thể được chiếu sáng. Tuổi thọ lên đến 30.000 giờ. Dễ dàng lắp đặt với khung treo gắn tường Dải điện áp rộng 110 – 245V đáp ứng dải điện áp lưới tại Việt Nam. | Công suất: 15W Điện áp: 110-245V Nhiệt độ màu: 6500K Hiệu năng chiếu sáng: ≥95Lm/W Quang thông: ≥1425Lm Chỉ số IP: IP54 Chỉ số PF: 0.5 Kích thước: 170x170x42mm |  |  | Đặc điểm nổi bật Chất lượng ánh sáng cao (Chỉ số hoàn màu CRI >= 80) tăng khả năng nhận diện màu sắc của vật thể được chiếu sáng. Tuổi thọ lên đến 30.000 giờ. Dễ dàng lắp đặt với khung treo gắn tường Dải điện áp rộng 110 – 245V đáp ứng dải điện áp lưới tại Việt Nam. Xem thêm Thu gọn
87 | 118 | Đèn ốp trần vuông tràn viền 20W ELT8017 - Roman.vn | ELT8017/20W |  | Thiết bị chiếu sáng - Led | Đèn nội thất | Đèn ốp trần |  | 258500 |  | https://roman.vn/den-led-op-tran-tran-vuong-tran-vien-20w-elt8017.html | https://roman.vn/pic/Product/den-led-o_638331599344139274_HasThumb.png |  |  | Thiết kế tràn viền ấn tượng Tiết kiệm điện năng - Tuổi thọ cao Sử dụn​g chip LED hiện đại An toàn, thân th​iện với môi trường Ánh sáng phân bố đều Lắp đặt dễ dàng | Công suất: 20W Điện áp: 110-245V Nhiệt độ màu: 6500K Hiệu năng chiếu sáng: ≥90Lm/W Quang thông: 1650Lm Chỉ số IP: IP54 Chỉ số PF: 0.5 Kích thước: 220x220x42mm |  |  | Đặc điểm nổi bật đèn led ốp trần 20W ELT8017 Thiết kế tràn viền ấn tượng Đèn led ốp trần 20W ELT8017 với thiết kế nhựa cao cấp tràn viền đột phá theo xu hướng mới của thời đại. Nhờ vậy, sản phẩm có thể chiếu sáng mọi góc cạnh. Với thiết kế lạ mắt và độc đáo này, đèn led ốp trần Roman sẽ mang đến trải nghiệm hoàn toàn khác lạ cùng sự thẩm mỹ tinh tế trong không gian. Phần đế đèn có tác dụng bảo vệ các linh kiện nguồn, chip LED và được làm từ chất liệu nhựa có tính bền cao, cách điện và tăng thẩm mỹ. Chóa đèn sử dụng chất liệu nhựa PC xuyên sáng, cho ánh sáng đều, bảo vệ mắt. Phần chóa cũng được thiết kế không viền bao nhằm tăng tính thẩm mỹ, tăng góc chiếu sáng tối đa lên 120 độ. Thiết kế này giúp người dùng có những trải nghiệm ánh sáng chân thực hơn. Tiết kiệm điện năng - Tuổi thọ cao Đèn ốp trần Roman giúp tiết kiệm 85% chi phí điện năng so với bóng đèn sợi đốt, 50% so với đèn huỳnh quang. Hơn thế nữa, mẫu đèn LED ốp trần nổi ELT8017 có tuổi thọ kéo dài lên đến 30.000h, cao gấp 2 đến 3 lần so với bóng đèn thông thường. Sử dụn​g chip LED hiện đại Đèn led ốp trần 20W sử dụng chip LED Hàn Quốc hiện đại, chất lượng tốt cho hiệu suất phát quang cao ≥ 80 Lm/W. Cũng chính vì vậy mà đèn ốp trần Roman có chất lượng ánh sáng tốt, cho ra hệ số trả màu ấn tượng (CRI ≥ 80) đáp ứng tiêu chuẩn chiếu sáng hiện nay. An toàn, thân th​iện với môi trường Ánh sáng của đèn ốp trần nổi Roman tốt cho mắt và sức khỏe của người dùng. Đây sẽ là một sự lựa chọn hàng đầu cho không gian sống và làm việc của bạn. Đặc biệt, sản phẩm đèn LED Roman không chứa thủy ngân gây độc hại cho môi trường, không sinh ra khí CO2 và các tia gây hại như tia cực tím, UV, hồng ngoại bức xạ,... nên hoàn toàn thân thiện với môi trường. Ánh sáng phân bố đều Với thiết kế tràn viền ấn tượng và tinh tế, ánh sáng đèn lan tỏa đều xung quanh với góc chiếu rộng giúp chống chói - lóa, mỏi mắt người dùng, hạn chế các góc tối và bóng mờ không cần thiết. Lắp đặt dễ dàng Đèn ốp trần nổi tràn viền Roman tích hợp tất cả linh kiện vào bên trong bóng đèn giúp quá trình lắp đặt dễ dàng, nhanh chóng hơn. Đồng thời với thiết kế tràn viền kín, cấp độ bảo vệ IP54 giúp linh kiện bên trong đèn tránh được các tác nhân gây hư hỏng từ bên ngoài như độ ẩm, bụi, côn trùng,… Đèn âm trần đôi - Vẻ đẹp chiếu sáng mang tính góc cạnh
88 | 119 | Đèn ốp trần vuông tràn viền 25W ELT8017 - Roman.vn | ELT8017/25W |  | Thiết bị chiếu sáng - Led | Đèn nội thất | Đèn ốp trần | {"cong_suat": "25W", "dien_ap": "110-245V", "nhiet_do_mau": "6500K", "hieu_nang_chieu_sang": "≥95Lm/W", "quang_thong": "2050Lm", "chi_so_ip": "IP54", "chi_so_pf": "0.5", "kich_thuoc": "280x280x42mm", "mau_anh_sang": "Ánh sáng trắng", "hs_phat_quang": "≥95Lm/W", "chi_so_hoan_mau": "CRI >= 80", "tuoi_tho": "30.000 giờ"} | 336600 |  | https://roman.vn/den-led-op-tran-tran-vuong-tran-vien-25w-elt8017.html | https://roman.vn/pic/Product/den-led-o_638331599211563003_HasThumb.png |  |  | Thiết kế tràn viền ấn tượng Tiết kiệm điện năng - Tuổi thọ cao Sử dụn​g chip LED hiện đại An toàn, thân th​iện với môi trường Ánh sáng phân bố đều Lắp đặt dễ dàng | Công suất: 25W Điện áp: 110-245V Nhiệt độ màu: 6500K Hiệu năng chiếu sáng: ≥95Lm/W Quang thông: 2050Lm Chỉ số IP: IP54 Chỉ số PF: 0.5 Kích thước: 280x280x42mm |  |  | Đặc điểm nổi bật đèn led ốp trần 25W ELT8017 Thiết kế tràn viền ấn tượng Đèn led ốp trần 25W ELT8017 với thiết kế nhựa cao cấp tràn viền đột phá theo xu hướng mới của thời đại. Nhờ vậy, sản phẩm có thể chiếu sáng mọi góc cạnh. Với thiết kế lạ mắt và độc đáo này, đèn led ốp trần Roman sẽ mang đến trải nghiệm hoàn toàn khác lạ cùng sự thẩm mỹ tinh tế trong không gian. Phần đế đèn có tác dụng bảo vệ các linh kiện nguồn, chip LED và được làm từ chất liệu nhựa có tính bền cao, cách điện và tăng thẩm mỹ. Chóa đèn sử dụng chất liệu nhựa PC xuyên sáng, cho ánh sáng đều, bảo vệ mắt. Phần chóa cũng được thiết kế không viền bao nhằm tăng tính thẩm mỹ, tăng góc chiếu sáng tối đa lên 120 độ. Thiết kế này giúp người dùng có những trải nghiệm ánh sáng chân thực hơn. Tiết kiệm điện năng - Tuổi thọ cao Đèn ốp trần Roman giúp tiết kiệm 85% chi phí điện năng so với bóng đèn sợi đốt, 50% so với đèn huỳnh quang. Hơn thế nữa, mẫu đèn LED ốp trần nổi ELT8017 có tuổi thọ lên đến 30.000h, không giới hạn số lần bật/tắt, tuổi thọ cao gấp 2 đến 3 lần so với bóng đèn thông thường. Sử dụn​g chip LED hiện đại Đèn led ốp trần 25W sử dụng chip LED Hàn Quốc hiện đại, chất lượng tốt cho hiệu suất phát quang cao ≥ 80 Lm/W. Cũng chính vì vậy mà đèn ốp trần Roman có chất lượng ánh sáng tốt, cho ra hệ số trả màu ấn tượng (CRI ≥ 80) đáp ứng tiêu chuẩn chiếu sáng. An toàn, thân th​iện với môi trường Ánh sáng của đèn ốp trần nổi Roman tốt cho mắt và sức khỏe của người dùng. Đây sẽ là một sự lựa chọn hàng đầu cho không gian sống và làm việc của bạn. Đặc biệt, sản phẩm đèn LED Roman không chứa thủy ngân gây độc hại cho môi trường, không sinh ra khí CO2 và các tia gây hại như tia cực tím, UV, hồng ngoại bức xạ,... nên hoàn toàn thân thiện với môi trường. Ánh sáng phân bố đều Với thiết kế tràn viền ấn tượng và tinh tế, ánh sáng đèn lan tỏa đều xung quanh với góc chiếu rộng giúp chống chói - lóa, mỏi mắt người dùng, hạn chế các góc tối và bóng mờ không cần thiết. Lắp đặt dễ dàng Đèn ốp trần nổi tràn viền Roman tích hợp tất cả linh kiện vào bên trong bóng đèn giúp quá trình lắp đặt dễ dàng, nhanh chóng hơn. Đồng thời với thiết kế tràn viền kín, cấp độ bảo vệ IP54 giúp linh kiện bên trong đèn tránh được các tác nhân gây hư hỏng từ bên ngoài như độ ẩm, bụi, côn trùng,… Đèn trang trí trần nhà bằng gỗ loại nào đẹp?
89 | 123 | Đèn LED rọi ray ELC3006W,B/30D chip LED Hàn Quốc - Roman.vn | ELC3006W,B/30D-V |  | Thiết bị chiếu sáng - Led | Đèn nội thất | Đèn rọi ray | {"cong_suat": "30W", "dien_ap": "90-250V", "mau_anh_sang": "4500K (tự nhiên)", "hieu_nang_chieu_sang": "≥130 Lm/W", "chip_led": "Chip LED Hàn Quốc", "tuoi_tho": "30.000h", "kich_thuoc": "143x90x196mm", "he_so_tra_mau": "CRI ≥ 80", "goc_chieu_sang": "15°, 30°, 45°, 60°"} | 317300 |  | https://roman.vn/den-led-roi-ray-elc3006w-b-30d.html | https://roman.vn/pic/Product/den-roi-r_637611860010526647_HasThumb.png |  |  | Chất liệu: Thân đèn làm bằng hợp kim nhôm, chống ăn mòn, chống oxy hóa Sử dụng thấu kính quang học để tạo hiệu quả cao nhất trong chiếu sáng | Model: ELC3006W,B/30D-V Công suất: 30W Điện áp: 90-250V Màu ánh sáng: 4500K (tự nhiên) Hiệu năng chiếu sáng: ≥130 Lm/W Chip Led: Chip LED Hàn Quốc Tuổi thọ: 30.000h Kích thước: 143x90x196mm |  |  | Đặc điểm nổi bật Chất liệu: Thân đèn làm bằng hợp kim nhôm, chống ăn mòn, chống oxy hóa Sử dụng thấu kính quang học để tạo hiệu quả cao nhất trong chiếu sáng Xem thêm Thu gọn
90 | 125 | Đèn LED trang trí Roman ELB7018/1.5W nhiều màu, tiết kiệm điện | ELB7018/1.5W |  | Thiết bị chiếu sáng - Led | Đèn nội thất | Đèn LED trang trí | {"cong_suat": "1.5W", "dien_ap": "220V", "mau_anh_sang": "Đỏ/trắng/xanh lá/vàng/xanh da trời (R/W/G/Y/B)", "hieu_nang_chieu_sang": "≥70Lm/W", "chip_led": "LED SMD5050", "kich_thuoc": "45x65mm", "dui": "E27", "vo": "nhựa màu", "bong_su_dung": "chip LED SMD5050", "su_dung": "Trang trí đường phố, cửa hàng, cây xanh, văn phòng, TTTM, lắp vào đèn trang trí"} | 21500 |  | https://roman.vn/den-led-trang-tri-roman-elb7018-1-5w.html | https://roman.vn/pic/Product/den-led-t_637425898316276927_HasThumb.png |  |  | Đui E27 Vỏ nhựa màu Bóng sử dụng chip LED SMD5050 Sử dụng: Trang trí đường phố, cửa hàng, cây xanh, văn phòng, TTTM, lắp vào đèn trang trí | Model: ELB7018/1.5W Công suất: 1.5W Điện áp: 220V Màu ánh sáng: Đỏ/trắng/xanh lá/vàng/xanh da trời (R/W/G/Y/B) Hiệu năng chiếu sáng: ≥70Lm/W Chip Led: LED SMD5050 Kích thước: 45x65mm |  |  | Đặc điểm nổi bật Đui E27 Vỏ nhựa màu Bóng sử dụng chip LED SMD5050 Sử dụng: Trang trí đường phố, cửa hàng, cây xanh, văn phòng, TTTM, lắp vào đèn trang trí Xem thêm Thu gọn
91 | 126 | Đèn Nhà Xưởng Led ELF1002/100w | ELF1002/100w |  | Thiết bị chiếu sáng - Led | Đèn Led Nhà Xưởng | Đèn Nhà Xưởng Led ELF1002/100w | {"cong_suat": "100W", "dien_ap": "110-245VAC", "nhiet_do_mau": "6500K", "hieu_suat_phat_quang": "100Lm/W", "chi_so_hoan_mau": "≥80", "model": "ELF1002/100w", "goc_chieu": "siêu rộng", "cap_bao_ve": "IP65", "tuoi_tho": "30.000–50.000 giờ"} | 748000 |  | https://roman.vn/den-nha-xuong-led-elf1002-100w.html | https://roman.vn/pic/Product/den-nha-x_638999418620838403_HasThumb.png |  |  | Góc chiếu siêu rộng Cấp bảo vệ IP65 Móc treo chắc chắn Chip Led siêu sáng Ứng dụng: Môi trường chiếu sáng công nghiệp, nhà xưởng, nhà kho... | Công suất: 100W Điện áp: 110-245VAC Nhiệt độ màu: 6500K Hiệu suất phát quang: 100Lm/W Chỉ số hoàn màu: ≥80 Mã sản phẩm: ELF1002/100w Công suất: 100w Điện áp: 110-245VAC Nhiệt độ màu: 6500k HS phát quang: 100Lm/W Chỉ số hoàn màu: ≥80 Mã sản phẩm: ELF1002/100w Công suất: 100w Điện áp: 110-245VAC Nhiệt độ màu: 6500K HS phát quang: 100Lm/W Chỉ số hoàn màu: ≥80 |  |  | Đặc điểm nổi bật Góc chiếu siêu rộng Cấp bảo vệ IP65 Móc treo chắc chắn Chip Led siêu sáng Ứng dụng: Môi trường chiếu sáng công nghiệp, nhà xưởng, nhà kho... Xem thêm Thu gọn
92 | 127 | Đèn Nhà Xưởng Led ELF1002/150w | ELF1002/150w |  | Thiết bị chiếu sáng - Led | Đèn Led Nhà Xưởng | Đèn Nhà Xưởng Led ELF1002/150w | {"cong_suat": "150W", "dien_ap": "110-245VAC", "nhiet_do_mau": "6500K", "hieu_suat_phat_quang": "100Lm/W", "chi_so_hoan_mau": "≥80", "cap_bao_ve": "IP65"} | 1045000 |  | https://roman.vn/den-nha-xuong-led-elf1002-150w.html | https://roman.vn/pic/Product/Den-nha-x_639001759390260921_HasThumb.png |  |  |  | Công suất: 150W Điện áp: 110-245VAC Nhiệt độ màu: 6500K Hiệu suất phát quang: 100Lm/W Chỉ số hoàn màu: ≥80 Mã sản phẩm: ELF1002/150w Công suất: 150w Điện áp: 110-245VAC HS phát quang: 100Lm/W Chỉ số hoàn màu: ≥80 Mã sản phẩm: ELF1002/150w Công suất: 150w Điện áp: 110-245VAC HS phát quang: 100Lm/W Chỉ số hoàn màu: ≥80 |  |  | Đặc điểm nổi bật Góc chiếu siêu rộng Cấp bảo vệ IP65 Móc treo chắc chắn Chip Led siêu sáng Ứng dụng: Môi trường chiếu sáng công nghiệp, nhà xưởng, nhà kho... Xem thêm Thu gọn
93 | 128 | Đèn Nhà Xưởng Led ELF1002/200w | ELF1002/200w |  | Thiết bị chiếu sáng - Led | Đèn Led Nhà Xưởng | Đèn Nhà Xưởng Led ELF1002/200w | {"cong_suat": "200W", "dien_ap": "110-245VAC", "nhiet_do_mau": "6500K", "hieu_suat_phat_quang": "100Lm/W", "chi_so_hoan_mau": "≥80", "hs_phat_quang": "100Lm/W"} | 1320000 |  | https://roman.vn/den-nha-xuong-led-elf1002-200w.html | https://roman.vn/pic/Product/Den-nha-x_639002047017233562_HasThumb.png |  |  | Công suất lớn – ánh sáng mạnh và ổn định Sử dụng chip Led chất lượng cao Tiết kiệm điện vượt trội Thiết kế chắc chắn – đạt chuẩn IP65 Nhiệt lượng tỏa ra thấp | Công suất: 200W Điện áp: 110-245VAC Nhiệt độ màu: 6500K Hiệu suất phát quang: 100Lm/W Chỉ số hoàn màu: ≥80 Mã sản phẩm: ELF1002/200w Công suất: 200w Điện áp: 110-245VAC HS phát quang: 100Lm/W Chỉ số hoàn màu: ≥80 Mã sản phẩm: ELF1002/200w Công suất: 200w Điện áp: 110-245VAC HS phát quang: 100Lm/W Chỉ số hoàn màu: ≥80 |  |  | Đặc điểm nổi bật của đèn nhà xưởng Led 200W Công suất lớn – ánh sáng mạnh và ổn định Với công suất 200W, đèn cho quang thông cao (20.000–28.000 lm tùy chip Led), đáp ứng tốt không gian rộng và trần cao từ 8–15m. Ánh sáng phân bổ đều, không nhấp nháy, giúp tăng hiệu quả quan sát và năng suất làm việc. Sử dụng chip Led chất lượng cao Đèn thường sử dụng chip Led chất lượng cao : Chỉ số hoàn màu CRI ≥ 80 Ánh sáng trung thực Độ suy giảm quang thông thấp Điều này đảm bảo đèn hoạt động ổn định suốt nhiều năm mà không giảm chất lượng ánh sáng. Tiết kiệm điện vượt trội So với đèn cao áp truyền thống 400W–500W, đèn Led nhà xưởng 200W tiết kiệm tới 60–70% điện năng. Đây là yếu tố đặc biệt quan trọng đối với nhà xưởng quy mô lớn, giúp giảm chi phí vận hành đáng kể. Thiết kế chắc chắn – đạt chuẩn IP65 Đèn nhà xưởng 200W có cấu tạo chống nước, chống bụi vượt trội: Chống nước mưa Chống bụi công nghiệp Hoạt động tốt trong môi trường khói bụi, ẩm cao Rất phù hợp cho nhà máy, kho lạnh, xưởng gỗ, xưởng cơ khí… Nhiệt lượng tỏa ra thấp Công nghệ Led giúp giảm thiểu nhiệt năng, không gây nóng không gian làm việc, không ảnh hưởng đến máy móc hoặc thực phẩm trong kho bảo quản. Xem thêm >>> Đèn LED nhà xưởng ELF1001/150W
94 | 130 | ĐÈN ỐP TRẦN TRÀN VIỀN CẢM BIẾN TRÒN 20W ELT8036 - ROMAN.VN | ELT8036/20W |  | Thiết bị chiếu sáng - Led | Đèn nội thất | Đèn ốp trần | {"kich_thuoc": "D220x42mm", "ip": "54", "dien_ap": "110-245VAC", "cong_suat": "20W", "nhiet_do_mau": "6500k", "chi_so_hoan_mau": "≥80Ra", "quang_thong": "90Lm/W - 1800Lm", "nhiet_do_hoat_dong": "-15 ~ 45°C", "model": "ELT8036/20W"} | 437800 |  | https://roman.vn/den-op-tran-tran-vien-cam-bien-tron-20w-elt8036.html | https://roman.vn/pic/Product/den-op-tr_638602693064142985_HasThumb.png |  |  | Thiết kế tràn viền Hình dạng tròn Công nghệ chip LED hiện đại Tính năng cảm biến | Kích thước: D220x42mm IP: 54 Điện áp: 110-245VAC Công suất: 20W Nhiệt độ màu: 6500k Chỉ số hoàn màu: ≥80Ra Quang thông: 90Lm/W - 1800Lm Mã sản phẩm: ELT8036/20W Kích thước: D220x42mm Nhiệt độ hoạt động: -15 ~ 45°C IP: 54 Điện áp: 110-245VAC Công suất: 20W Nhiệt độ màu: 6500k Chỉ số hoàn màu: ≥80Ra Quang thông: 90Lm/W - 1800Lm Mạch led: mạch led gắn lens 1W, 9V, 100mA Mã sản phẩm: ELT8036/20W Kích thước: D220x42mm Nhiệt độ hoạt động: -15 ~ 45°C IP: 54 Điện áp: 110-245VAC Công suất: 20W Nhiệt độ màu: 6500k Chỉ số hoàn màu: ≥80Ra Quang thông: 90Lm/W - 1800Lm Mạch led: mạch led gắn lens 1W, 9V, 100mA Driver: Diver không cách ly, 108V, PF 0.5, tuổi thọ > 2 năm |  |  | Đặc điểm nổi bật của đèn led ốp trần tràn viền cảm biến tròn 20w Thiết kế tràn viền Đèn ốp trần tràn viền cảm biến có thiết kế tràn viền, nghĩa là bề mặt phát sáng của đèn chiếm gần như toàn bộ bề mặt phía trước. Điều này giúp ánh sáng phân bố đều và mang lại vẻ ngoài hiện đại, tinh tế cho không gian. Hình dạng tròn Đèn có hình dạng tròn, phù hợp với nhiều loại không gian từ nhà ở, văn phòng đến các khu vực công cộng. Hình dạng này cũng giúp ánh sáng lan tỏa đều hơn so với các dạng đèn có góc cạnh. Công nghệ chip LED hiện đại Đèn sử dụng công nghệ LED, mang lại hiệu suất chiếu sáng cao, tiết kiệm năng lượng và có tuổi thọ lâu dài. Ánh sáng LED thường không tạo ra nhiều nhiệt, an toàn cho người sử dụng và thân thiện với môi trường. Tính năng cảm biến Đèn ốp trần được tích hợp cảm biến, thường là cảm biến chuyển động linh hoạt. Điều này có nghĩa là đèn sẽ tự động bật khi phát hiện có người di chuyển trong phạm vi cảm biến, hoặc tự động tắt khi không có người ở mức một thời gian nhất định. Tính năng này rất tiện lợi và tiết kiệm năng lượng, vì đèn chỉ bật khi cần thiết. Xem thêm >>> Đèn ốp trần tràn viền tròn 25W
95 | 131 | ĐÈN ỐP TRẦN TRÀN VIỀN CẢM BIẾN TRÒN 25W ELT8036 - ROMAN.VN | ELT8036/25W |  | Thiết bị chiếu sáng - Led | Đèn nội thất | Đèn ốp trần | {"kich_thuoc": "D280x42mm", "ip": "54", "dien_ap": "110-245VAC", "cong_suat": "25W", "nhiet_do_mau": "6500k", "chi_so_hoan_mau": "≥80Ra", "quang_thong": "95Lm/W - 2375Lm", "nhiet_do_hoat_dong": "-15 ~ 45°C", "mach_led": "mạch led gắn lens 1W, 9V, 100mA", "tuoi_tho": "30.000 giờ"} | 526800 |  | https://roman.vn/den-op-tran-tran-vien-cam-bien-tron-25w-elt8036.html | https://roman.vn/pic/Product/den-op-tr_638603525300870464_HasThumb.png |  |  |  | Kích thước: D280x42mm IP: 54 Điện áp: 110-245VAC Công suất: 25W Nhiệt độ màu: 6500k Chỉ số hoàn màu: ≥80Ra Quang thông: 95Lm/W - 2375Lm Mã sản phẩm: ELT8036/25W Kích thước: D280x42mm Nhiệt độ hoạt động: -15 ~ 45°C IP: 54 Điện áp: 110-245VAC Công suất: 25W Nhiệt độ màu: 6500k Chỉ số hoàn màu: ≥80Ra Quang thông: 95Lm/W - 2375Lm Mạch led: mạch led gắn lens 1W, 9V, 100mA Mã sản phẩm: ELT8036/25W Kích thước: D280x42mm Nhiệt độ hoạt động: -15 ~ 45°C IP: 54 Điện áp: 110-245VAC Công suất: 25W Nhiệt độ màu: 6500k Chỉ số hoàn màu: ≥80Ra Quang thông: 95Lm/W - 2375Lm Mạch led: mạch led gắn lens 1W, 9V, 100mA |  |  | Đặc điểm nổi bật Chất lượng ánh sáng cao (Chỉ số hoàn màu CRI >= 80) tăng khả năng nhận diện màu sắc của vật thể được chiếu sáng. Tuổi thọ 30.000 giờ Dễ dàng lắp đặt với khung treo gắn tường. Dải điện áp rộng 110 – 245V đáp ứng dải điện áp lưới tại Việt Nam. Xem thêm Thu gọn
96 | 132 | ĐÈN ỐP TRẦN TRÀN VIỀN CẢM BIẾN VUÔNG 20W ELT8037 - ROMAN.VN | ELT8037/20W |  | Thiết bị chiếu sáng - Led | Đèn nội thất | Đèn ốp trần | {"kich_thuoc": "D220x220x42mm", "ip": "54", "dien_ap": "110-245VAC", "cong_suat": "20W", "nhiet_do_mau": "6500k", "chi_so_hoan_mau": "≥80Ra", "quang_thong": "90Lm/W - 1800Lm", "nhiet_do_hoat_dong": "-15 ~ 45°C"} | 526900 |  | https://roman.vn/den-op-tran-tran-vien-cam-bien-vuong-20w-elt8037.html | https://roman.vn/pic/Product/den-op-tr_638603552493698956_HasThumb.png |  |  | Thiết kế tràn viền Công nghệ chip Led hiện đại Cảm biến thông minh Ánh sáng đa dạng Tiết kiệm và tiện lợi | Kích thước: D220x220x42mm IP: 54 Điện áp: 110-245VAC Công suất: 20W Nhiệt độ màu: 6500k Chỉ số hoàn màu: ≥80Ra Quang thông: 90Lm/W - 1800Lm Mã sản phẩm: ELT8037/20W Kích thước: D220x220x42mm Nhiệt độ hoạt động: -15 ~ 45°C IP: 54 Điện áp: 110-245VAC Công suất: 20W Nhiệt độ màu: 6500k Chỉ số hoàn màu: ≥80Ra Quang thông: 90Lm/W - 1800Lm Mạch led: mạch led gắn lens 1W, 9V, 100mA Mã sản phẩm: ELT8037/20W Kích thước: D220x220x42mm Nhiệt độ hoạt động: -15 ~ 45°C IP: 54 Điện áp: 110-245VAC Công suất: 20W Nhiệt độ màu: 6500k Chỉ số hoàn màu: ≥80Ra Quang thông: 90Lm/W - 1800Lm Mạch led: mạch led gắn lens 1W, 9V, 100mA |  |  | Đặc điểm nổi bật của đèn led ốp trần tràn viền cảm biến vuông 20W Thiết kế tràn viền Đèn có thiết kế tràn viền hiện đại, hình dạng vuông của đèn mang lại sự cân đối, phù hợp với nhiều loại không gian khác nhau, từ phòng khách, phòng ngủ, đến văn phòng làm việc. Đèn vuông thường tạo cảm giác mạnh mẽ và hiện đại hơn so với đèn tròn. Công nghệ chip Led hiện đại Đèn led ốp trần sử dụng công nghệ Led, mang lại ánh sáng mạnh mẽ, tiết kiệm năng lượng và có tuổi thọ dài. Đèn led cũng thường không tạo ra nhiều nhiệt, an toàn và thân thiện với môi trường. Cảm biến thông minh Đèn được tích hợp cảm biến chuyển động với bán kính trong khoảng 5-6m. Khi có người di chuyển vào khu vực cảm biến, đèn sẽ tự động bật và sẽ tắt khi không còn ai trong phạm vi cảm biến sau một thời gian nhất định. Điều này giúp tiết kiệm năng lượng và tăng cường tiện ích. Ánh sáng đa dạng Đèn có thể điều chỉnh được độ sáng giúp phù hợp với nhiều nhu cầu chiếu sáng khác nhau. Tiết kiệm và tiện lợi Đèn chỉ bật sáng khi cần thiết, giúp tiết kiệm điện năng. Tăng cường an ninh: Đèn cảm biến tăng cường an ninh cho ngôi nhà hoặc văn phòng, đặc biệt vào ban đêm. Tiện lợi và an toàn: Cảm biến tự động giúp đèn hoạt động mà không cần thao tác bằng tay, giảm thiểu nguy cơ vấp ngã trong bóng tối. Xem thêm >>> Đèn ốp trần tràn viền vuông 20W
97 | 133 | ĐÈN ỐP TRẦN TRÀN VIỀN CẢM BIẾN VUÔNG 25W ELT8037 - ROMAN.VN | ELT8037/25W |  | Thiết bị chiếu sáng - Led | Đèn nội thất | Đèn ốp trần | {"kich_thuoc": "D280x280x42mm", "ip": "54", "dien_ap": "110-245VAC", "cong_suat": "25W", "nhiet_do_mau": "6500k", "chi_so_hoan_mau": "≥80Ra", "quang_thong": "95Lm/W - 2375Lm", "nhiet_do_hoat_dong": "-15 ~ 45°C", "mach_led": "mạch led gắn lens 1W, 9V, 100mA"} | 501600 |  | https://roman.vn/den-op-tran-tran-vien-cam-bien-vuong-25w-elt8037.html | https://roman.vn/pic/Product/den-op-tr_638604316719620386_HasThumb.png |  |  |  | Kích thước: D280x280x42mm IP: 54 Điện áp: 110-245VAC Công suất: 25W Nhiệt độ màu: 6500k Chỉ số hoàn màu: ≥80Ra Quang thông: 95Lm/W - 2375Lm Mã sản phẩm: ELT8037/25W Kích thước: D280x280x42mm Nhiệt độ hoạt động: -15 ~ 45°C IP: 54 Điện áp: 110-245VAC Công suất: 25W Nhiệt độ màu: 6500k Chỉ số hoàn màu: ≥80Ra Quang thông: 95Lm/W - 2375Lm Mạch led: mạch led gắn lens 1W, 9V, 100mA Mã sản phẩm: ELT8037/25W Kích thước: D280x280x42mm Nhiệt độ hoạt động: -15 ~ 45°C IP: 54 Điện áp: 110-245VAC Công suất: 25W Nhiệt độ màu: 6500k Chỉ số hoàn màu: ≥80Ra Quang thông: 95Lm/W - 2375Lm Mạch led: mạch led gắn lens 1W, 9V, 100mA |  |  | Đặc điểm nổi bật Chất lượng ánh sáng cao (Chỉ số hoàn màu CRI >= 80) tăng khả năng nhận diện màu sắc của vật thể được chiếu sáng. Tuổi thọ lên đến 30.000 giờ. Dễ dàng lắp đặt với khung treo gắn tường. Dải điện áp rộng 110 – 245V đáp ứng dải điện áp lưới tại Việt Nam. Xem thêm Thu gọn
98 | 134 | ĐÈN ỐP TRẦN TRÀN VIỀN ĐA SẮC TRÒN 15W ELT8026 - ROMAN.VN | ELT8026/15W |  | Thiết bị chiếu sáng - Led | Đèn nội thất | Đèn ốp trần | {"kich_thuoc": "D170x42mm", "ip": "54", "dien_ap": "110-245VAC", "cong_suat": "15 W", "nhiet_do_mau": "3000k/4500k/6500k", "chi_so_hoan_mau": "≥80Ra", "nhiet_do_hoat_dong": "-15 ~ 45°C", "quang_thong": "≥95Lm/W - 1425Lm"} | 282700 |  | https://roman.vn/den-op-tran-tran-vien-da-sac-tron-15w-elt8026.html | https://roman.vn/pic/Product/ELT801_638742812901672351_HasThumb.png |  |  | Thiết kế tràn viền hiện đại Khả năng đổi màu đa sắc (RGB) Hiệu suất chiếu sáng cao Tiết kiệm điện năng và tuổi thọ cao Dễ dàng lắp đặt và sử dụng | Kích thước: D170x42mm IP: 54 Điện áp: 110-245VAC Công suất: 15 W Nhiệt độ màu: 3000k/4500k/6500k Chỉ số hoàn màu: ≥80Ra Mã sản phẩm: ELT8026/15W Kích thước: D170x42mm Nhiệt độ hoạt động: -15 ~ 45°C IP: 54 Điện áp: 110-245VAC Công suất: 15W Nhiệt độ màu: 3000k/4500k/6500k Chỉ số hoàn màu: ≥80Ra Quang thông: ≥95Lm/W - 1425Lm Mạch led: mạch led gắn lens 1W, 9V, 100mA Driver: Diver không cách ly, PF 0.5, tuổi thọ: 30000h Mã sản phẩm: ELT8026/15W Kích thước: D170x42mm Nhiệt độ hoạt động: -15 ~ 45°C IP: 54 Điện áp: 110-245VAC Công suất: 15W Nhiệt độ màu: 3000k/4500k/6500k Chỉ số hoàn màu: ≥80Ra Mạch led: mạch led gắn lens 1W, 9V, 100mA |  |  | Đặc điểm nổi bật của đèn led ốp trần tràn viền đa sắc tròn Thiết kế tràn viền hiện đại Kiểu dáng tròn với viền mỏng giúp tăng cường hiệu ứng ánh sáng, tạo cảm giác không gian rộng hơn. Phù hợp với nhiều phong cách nội thất từ hiện đại đến tối giản. Khả năng đổi màu đa sắc (RGB) Tích hợp nhiều chế độ màu sắc khác nhau (trắng, vàng, xanh dương, đỏ, tím, RGB...). Một số mẫu cho phép điều chỉnh nhiệt độ màu từ 3000K - 6500K. Có thể thay đổi màu thông qua remote điều khiển từ xa hoặc công tắc. Hiệu suất chiếu sáng cao Sử dụng chip LED cao cấp giúp ánh sáng đồng đều, không nhấp nháy, không gây mỏi mắt. Tiết kiệm điện hơn so với các loại đèn truyền thống như đèn huỳnh quang hoặc sợi đốt. Tiết kiệm điện năng và tuổi thọ cao Công suất tiêu thụ thấp nhưng vẫn đảm bảo độ sáng mạnh. Tuổi thọ trung bình từ 25.000 - 50.000 giờ, ít hỏng hóc, giảm chi phí bảo trì. Dễ dàng lắp đặt và sử dụng Thiết kế ốp trần đơn giản, dễ dàng lắp đặt trên trần bê tông hoặc trần thạch cao. Một số mẫu có thể kết nối với hệ thống nhà thông minh, điều khiển qua điện thoại. Xem thêm >>> Đèn led ốp trần tràn viền đa sắc vuông ELT8027/15W
99 | 135 | ĐÈN ỐP TRẦN TRÀN VIỀN ĐA SẮC TRÒN 25W ELT8026 - ROMAN.VN | ELT8026/25W |  | Thiết bị chiếu sáng - Led | Đèn nội thất | Đèn ốp trần | {"kich_thuoc": "D280x42mm", "ip": "54", "dien_ap": "110-245VAC", "cong_suat": "25W", "nhiet_do_mau": "3000k/4500k/6500k", "chi_so_hoan_mau": "≥80Ra", "nhiet_do_hoat_dong": "-15 ~ 45°C", "driver": "Diver không cách ly, 108V, PF 0.5, tuổi thọ > 2 năm", "quang_thong": "95 Lm/W - 2375 Lm"} | 471900 |  | https://roman.vn/den-op-tran-tran-vien-da-sac-tron-25w-elt8026.html | https://roman.vn/pic/Product/den-op-tr_638604383416107990_HasThumb.png |  |  |  | Kích thước: D280x42mm IP: 54 Điện áp: 110-245VAC Công suất: 25W Nhiệt độ màu: 3000k/4500k/6500k Chỉ số hoàn màu: ≥80Ra Mã sản phẩm: ELT8026/25W Kích thước: D280x42mm Nhiệt độ hoạt động: -15 ~ 45°C IP: 54 Điện áp: 110-245VAC Công suất: 25W Nhiệt độ màu: 3000k/4500k/6500k Chỉ số hoàn màu: ≥80Ra Mạch led: mạch led gắn lens 1W, 9V, 100mA Driver: Diver không cách ly, 108V, PF 0.5, tuổi thọ > 2 năm Mã sản phẩm: ELT8026/25W Kích thước: D280x42mm Nhiệt độ hoạt động: -15 ~ 45°C IP: 54 Điện áp: 110-245VAC Công suất: 25W Nhiệt độ màu: 3000k/4500k/6500k Chỉ số hoàn màu: ≥80Ra Mạch led: mạch led gắn lens 1W, 9V, 100mA |  |  | Đặc điểm nổi bật Chất lượng ánh sáng cao (Chỉ số hoàn màu CRI >= 80) tăng khả năng nhận diện màu sắc của vật thể được chiếu sáng. Tuổi thọ lên đến 30.000 giờ. Dễ dàng lắp đặt với khung treo gắn tường. Dải điện áp rộng 110 – 245V đáp ứng dải điện áp lưới tại Việt Nam. Xem thêm Thu gọn
100 | 136 | ĐÈN ỐP TRẦN TRÀN VIỀN ĐA SẮC VUÔNG 15W ELT8027 - ROMAN.VN | ELT8027/15W |  | Thiết bị chiếu sáng - Led | Đèn nội thất | Đèn ốp trần | {"kich_thuoc": "D170x170x42mm", "ip": "54", "dien_ap": "110-245VAC", "cong_suat": "15W", "nhiet_do_mau": "3000k/4500k/6500k"} | 282700 |  | https://roman.vn/den-op-tran-tran-vien-da-sac-vuong-15w-elt8027.html | https://roman.vn/pic/Product/ELT801_638742815082184205_HasThumb.png |  |  | Thiết kế hiện đại, tràn viền sang trọng Dễ dàng lắp đặt và sử dụng Ứng dụng đa dạng Đèn ốp trần tràn viền vuông 20W ELT8017/20W | Kích thước: D170x170x42mm IP: 54 Điện áp: 110-245VAC Công suất: 15W Nhiệt độ màu: 3000k/4500k/6500k Chỉ số hoàn màu: ≥80Ra Mã sản phẩm: ELT8027/15W Kích thước: D170x170x42mm Nhiệt độ hoạt động: -15 ~ 45°C IP: 54 Điện áp: 110-245VAC Công suất: 15W Nhiệt độ màu: 3000k/4500k/6500k Chỉ số hoàn màu: ≥80Ra Quang thông: ≥95Lm/W - 1425Lm Mạch led: mạch led gắn lens 1W, 9V, 100mA Driver: Diver không cách ly, PF 0.5, tuổi thọ: 30000h Mã sản phẩm: ELT8027/15W Kích thước: D170x170x42mm Nhiệt độ hoạt động: -15 ~ 45°C IP: 54 Điện áp: 110-245VAC Công suất: 15W Nhiệt độ màu: 3000k/4500k/6500k Chỉ số hoàn màu: ≥80Ra Mạch led: mạch led gắn lens 1W, 9V, 100mA Driver: Diver không cách ly, PF 0.5, tuổi thọ: 30000h |  |  | Đặc điểm nổi bật của đèn led ốp trần tràn viền đa sắc vuông Đèn Led ốp trần tràn viền đa sắc vuông là dòng đèn hiện đại, mang lại ánh sáng đồng đều, tiết kiệm điện và thẩm mỹ cao. Dưới đây là những đặc điểm nổi bật: Thiết kế hiện đại, tràn viền sang trọng Thiết kế vuông bo góc mềm mại, phù hợp với phong cách hiện đại. Tràn viền 360°, không có khung viền thô, giúp ánh sáng lan tỏa đều. Chất liệu nhôm + mica cao cấp, bền bỉ, tản nhiệt tốt. Mỏng nhẹ, dễ lắp đặt, phù hợp với trần bê tông, thạch cao, gỗ. Dễ dàng lắp đặt và sử dụng Lắp ốp trần đơn giản, không cần khoét lỗ, phù hợp nhiều loại trần. Ứng dụng đa dạng Phòng khách, phòng ngủ, phòng bếp, tạo không gian sang trọng. Nhà hàng, khách sạn, quán café, tăng tính thẩm mỹ. Văn phòng, showroom, trung tâm thương mại, tiết kiệm điện và bền bỉ. Xem thêm >>> Đèn ốp trần tràn viền vuông 20W ELT8017/20W Đèn ốp trần tràn viền vuông 20W ELT8017/20W
101 | 137 | ĐÈN ỐP TRẦN TRÀN VIỀN ĐA SẮC VUÔNG 20W ELT8027 - ROMAN.VN | ELT8027/20W |  | Thiết bị chiếu sáng - Led | Đèn nội thất | Đèn ốp trần | {"kich_thuoc": "D220x220x42mm", "IP": "54", "dien_ap": "110-245VAC", "cong_suat": "20W", "nhiet_do_mau": "3000k/4500k/6500k", "chi_so_hoan_mau": "≥80Ra", "quang_thong": "90Lm/W - 1800Lm", "nhiet_do_hoat_dong": "-15 ~ 45°C", "driver": "Diver không cách ly, 108V, PF 0.5, tuổi thọ > 2 năm"} | 360800 |  | https://roman.vn/den-op-tran-tran-vien-da-sac-vuong-20w-elt8027.html | https://roman.vn/pic/Product/den-op-tr_638610468974982543_HasThumb.png |  |  | Thiết kế tràn viền hiện đại Công nghệ Led tiết kiệm năng lượng | Kích thước: D220x220x42mm IP: 54 Điện áp: 110-245VAC Công suất: 20W Nhiệt độ màu: 3000k/4500k/6500k Chỉ số hoàn màu: ≥80Ra Quang thông: 90Lm/W - 1800Lm Mã sản phẩm: ELT8027/20W Kích thước: D220x220x42mm Nhiệt độ hoạt động: -15 ~ 45°C IP: 54 Điện áp: 110-245VAC Công suất: 20W Nhiệt độ màu: 3000k/4500k/6500k Chỉ số hoàn màu: ≥80Ra Quang thông: 90Lm/W - 1800Lm Mạch led: mạch led gắn lens 1W, 9V, 100mA Driver: Diver không cách ly, 108V, PF 0.5, tuổi thọ > 2 năm Mã sản phẩm: ELT8027/20W Kích thước: D220x220x42mm Nhiệt độ hoạt động: -15 ~ 45°C IP: 54 Điện áp: 110-245VAC Công suất: 20W Nhiệt độ màu: 3000k/4500k/6500k Chỉ số hoàn màu: ≥80Ra Mạch led: mạch led gắn lens 1W, 9V, 100mA Driver: Diver không cách ly, 108V, PF 0.5, tuổi thọ > 2 năm |  |  | Đặc điểm nổi bật của đèn led ốp trần tràn viền đa sắc vuông Đèn LED ốp trần tràn viền đa sắc vuông là loại đèn hiện đại được ưa chuộng trong trang trí nội thất nhờ vào các đặc điểm nổi bật sau: Thiết kế tràn viền hiện đại Viền mỏng hoặc không viền: Thiết kế tràn viền giúp ánh sáng lan tỏa đều ra toàn bộ mặt đèn mà không bị che khuất bởi khung viền, mang lại vẻ đẹp liền mạch, hiện đại cho trần nhà. Hình dạng vuông: Tạo sự khác biệt và phù hợp với những không gian cần sự đồng nhất, mạnh mẽ và tinh tế. Hình vuông cũng dễ dàng kết hợp với các yếu tố thiết kế nội thất hiện đại. Tạo không gian sống động : Khả năng thay đổi màu sắc cho phép người dùng tạo ra các không gian khác nhau, từ nhẹ nhàng, ấm áp đến sôi động, vui tươi, tùy thuộc vào sở thích và nhu cầu sử dụng. Công nghệ Led tiết kiệm năng lượng Hiệu suất cao : Sử dụng công nghệ Led tiên tiến, đèn cho hiệu suất chiếu sáng cao với mức tiêu thụ điện năng thấp, giúp tiết kiệm năng lượng và chi phí điện. Tuổi thọ dài: Đèn Led ốp trần tràn viền có tuổi thọ lên đến 30.000 - 50.000 giờ, giảm thiểu nhu cầu bảo trì và thay thế, tiết kiệm chi phí lâu dài. Chất liệu cao cấp và bền bỉ: Đảm bảo độ bền, khả năng tản nhiệt tốt, và nhẹ nhàng, giúp đèn hoạt động ổn định trong thời gian dài. Xem thêm >>> Đèn led ốp trần tràn viền cảm biến vuông 25W
102 | 138 | ĐÈN ỐP TRẦN TRÀN VIỀN ĐA SẮC VUÔNG 25W ELT8027 - ROMAN.VN | ELT8027/25W |  | Thiết bị chiếu sáng - Led | Đèn nội thất | Đèn ốp trần | {"kich_thuoc": "D280x280x42mm", "IP": "54", "dien_ap": "110-245VAC", "cong_suat": "25W", "nhiet_do_mau": "3000k/4500k/6500k", "chi_so_hoan_mau": "≥80Ra", "nhiet_do_hoat_dong": "-15 ~ 45°C", "mach_led": "mạch led gắn lens 1W, 9V, 100mA", "driver": "Diver không cách ly, 108V, PF 0.5, tuổi thọ > 2 năm", "Lumen": "2375 Lm", "tuoi_tho": "30.000 giờ", "dien_ap_rong": "110 – 245V"} | 471900 |  | https://roman.vn/den-op-tran-tran-vien-da-sac-vuong-25w-elt8027.html | https://roman.vn/pic/Product/den-op-tr_638604346371884165_HasThumb.png |  |  | Thiết kế tràn viền hiện đại Ánh sáng đa sắc Công suất 25W Tuổi thọ cao Dễ dàng lắp đặt | Kích thước: D280x280x42mm IP: 54 Điện áp: 110-245VAC Công suất: 25W Nhiệt độ màu: 3000k/4500k/6500k Chỉ số hoàn màu: ≥80Ra Mã sản phẩm: ELT8027/25W Kích thước: D280x280x42mm Nhiệt độ hoạt động: -15 ~ 45°C IP: 54 Điện áp: 110-245VAC Công suất: 25W Nhiệt độ màu: 3000k/4500k/6500k Chỉ số hoàn màu: ≥80Ra Mạch led: mạch led gắn lens 1W, 9V, 100mA Driver: Diver không cách ly, 108V, PF 0.5, tuổi thọ > 2 năm Mã sản phẩm: ELT8027/25W Kích thước: D280x280x42mm Nhiệt độ hoạt động: -15 ~ 45°C IP: 54 Điện áp: 110-245VAC Công suất: 25W Nhiệt độ màu: 3000k/4500k/6500k Chỉ số hoàn màu: ≥80Ra Mạch led: mạch led gắn lens 1W, 9V, 100mA Driver: Diver không cách ly, 108V, PF 0.5, tuổi thọ > 2 năm |  |  | Đặc điểm nối bật của đèn ốp trần tràn viền đa sắc vuông Thiết kế tràn viền hiện đại Đèn có thiết kế tràn viền, không có khung viền lớn bao quanh, giúp ánh sáng lan tỏa đều, tạo cảm giác không gian rộng rãi và thoáng đãng hơn. Hình dạng vuông vắn phù hợp với nhiều phong cách trang trí nội thất, từ hiện đại đến tối giản. Ánh sáng đa sắc Đèn led ốp trần đa sắc có thể thay đổi giữa nhiều màu sắc khác nhau và điều chỉnh màu sắc ánh sáng thông qua công tắc hoặc điều khiển. Công suất 25W Công suất 25W giúp đèn cung cấp ánh sáng mạnh mẽ, đủ để chiếu sáng cho các không gian như phòng khách, phòng ngủ, phòng làm việc, hoặc các khu vực trung tâm của ngôi nhà. Đèn LED tiết kiệm năng lượng hơn so với đèn sợi đốt hoặc đèn huỳnh quang truyền thống, giúp giảm chi phí điện năng. Tuổi thọ cao Đèn Led thường có tuổi thọ cao, từ 20.000 đến 50.000 giờ sử dụng, ít phải thay thế, giảm chi phí bảo trì và thay mới. Dễ dàng lắp đặt Đèn được thiết kế để lắp đặt ốp trần, dễ dàng lắp đặt mà không cần thay đổi cấu trúc trần nhà. Thích hợp cho cả trần bê tông và trần thạch cao. Xem thêm >>> Đèn led ốp trần tràn viền cảm biến vuông 25W 95 Lm/W - 2375 Lm
103 | 139 | Đèn ốp tường LED Roman ELW7046/10A,W nhựa PC siêu bền | ELW7046/10A,W |  | Thiết bị chiếu sáng - Led | Đèn nội thất | Đèn tường | {"cong_suat": "10W", "dien_ap": "110-245V", "nhiet_do_mau": "4000K/6500K (ấm/trắng)", "hieu_nang_chieu_sang": "≥95Lm/W", "chip_LED": "Chip LED Hàn Quốc", "tuoi_tho": "30.000h", "kich_thuoc": "310x110mm", "mau_anh_sang": "Ấm, Trắng", "chat_lieu": "Vỏ đèn bằng nhựa PC trắng, bền đẹp, không bị trầy xước, rạn vỡ khi vận chuyển", "tuoi_tho_chip_LED": "30.000h"} | 190300 |  | https://roman.vn/den-op-tuong-led-elw7046-10w.html | https://roman.vn/pic/Product/den-op-tu_637955462976296146_HasThumb.png |  |  | Chất liệu: Vỏ đèn bằng nhựa PC trắng, bền đẹp, không bị trầy xước, rạn vỡ khi vận chuyển. Sản phẩm sử dụng chip LED Hàn Quốc, tiết kiệm điện, chất lượng ánh sáng cao, tốt cho mắt. Không sử dụng thủy ngân, không tạo ra tia tử ngoại, không chứa hóa chất độc hại, an toàn và thân thiện với môi trường. Tuổi thọ chip LED lên đến 30.000h. | Công suất: 10W Điện áp: 110-245V Nhiệt độ màu: 4000K/6500K (ấm/trắng) Hiệu năng chiếu sáng: ≥95Lm/W Chip LED: Chip LED Hàn Quốc Tuổi thọ: 30.000h Kích thước: 310x110mm |  |  | Đặc điểm nổi bật Chất liệu: Vỏ đèn bằng nhựa PC trắng, bền đẹp, không bị trầy xước, rạn vỡ khi vận chuyển. Sản phẩm sử dụng chip LED Hàn Quốc, tiết kiệm điện, chất lượng ánh sáng cao, tốt cho mắt. Không sử dụng thủy ngân, không tạo ra tia tử ngoại, không chứa hóa chất độc hại, an toàn và thân thiện với môi trường. Tuổi thọ chip LED lên đến 30.000h. Xem thêm Thu gọn
104 | 140 | Đèn ốp tường LED ELW7046/E1 Max 25W - Roman.vn | ELW7046/E1 |  | Thiết bị chiếu sáng - Led | Đèn nội thất | Đèn tường | {"cong_suat": "Max 25W", "dien_ap": "110-245V", "dui_bong": "E27", "hieu_nang_chieu_sang": "≥95Lm/W", "chip_LED": "Chip LED Hàn Quốc", "tuoi_tho": "30.000h", "kich_thuoc": "310x110mm", "HS_phat_quang": "≥95", "Chat_lieu": "Vỏ đèn bằng nhựa PC trắng, bền đẹp, không bị trầy xước, rạn vỡ khi vận chuyển."} | 94600 |  | https://roman.vn/den-op-tuong-led-elw7046-e1.html | https://roman.vn/pic/Product/den-op-tu_637955463989200413_HasThumb.png |  |  | Chất liệu: Vỏ đèn bằng nhựa PC trắng, bền đẹp, không bị trầy xước, rạn vỡ khi vận chuyển. Sản phẩm sử dụng chip LED Hàn Quốc, tiết kiệm điện, chất lượng ánh sáng cao, tốt cho mắt. Không sử dụng thủy ngân, không tạo ra tia tử ngoại, không chứa hóa chất độc hại, an toàn và thân thiện với môi trường. Tuổi thọ chip LED lên đến 30.000h. | Công suất: Max 25W Điện áp: 110-245V Đui bóng: E27 Hiệu năng chiếu sáng: ≥95Lm/W Chip LED: Chip LED Hàn Quốc Tuổi thọ: 30.000h Kích thước: 310x110mm |  |  | Đặc điểm nổi bật Chất liệu: Vỏ đèn bằng nhựa PC trắng, bền đẹp, không bị trầy xước, rạn vỡ khi vận chuyển. Sản phẩm sử dụng chip LED Hàn Quốc, tiết kiệm điện, chất lượng ánh sáng cao, tốt cho mắt. Không sử dụng thủy ngân, không tạo ra tia tử ngoại, không chứa hóa chất độc hại, an toàn và thân thiện với môi trường. Tuổi thọ chip LED lên đến 30.000h. Xem thêm Thu gọn
105 | ELW4001 | ĐÈN ỐP TƯỜNG LED ELW4001/10D | ELW4001 |  | Thiết bị chiếu sáng - Led | Đèn nội thất | Đèn tường | {"cong_suat": "10W", "dien_ap": "110-245V", "mau_anh_sang": "Trung tính", "hieu_nang_chieu_sang": "≥95Lm/W", "chip_led": "Chip LED Hàn Quốc", "tuoi_tho": "30.000h", "kich_thuoc": "210x110x78mm", "he_so_tra_mau": "CRI > 80", "chat_lieu": "Thân đèn nhựa, chao đèn PC xuyên sáng.", "ung_dung": "Chiếu sáng nhà tắm, tường ngoài nhà."} | 194700 |  | https://roman.vn/den-op-tuong-led-roman-elw4001-10d.html | https://roman.vn/pic/Product/den-op-tu_637425258213075119_HasThumb.png |  |  | Chất liệu: Thân đèn nhựa, chao đèn PC xuyên sáng. Ứng dụng: Chiếu sáng nhà tắm, tường ngoài nhà. | Công suất: 10W Điện áp: 110-245V Màu ánh sáng: Trung tính Hiệu năng chiếu sáng: ≥95Lm/W Chip LED: Chip LED Hàn Quốc Tuổi thọ: 30.000h Kích thước: 210x110x78mm |  |  | Đặc điểm nổi bật Chất liệu: Thân đèn nhựa, chao đèn PC xuyên sáng. Ứng dụng: Chiếu sáng nhà tắm, tường ngoài nhà. Xem thêm Thu gọn
106 | 142 | Đèn pha led 100W ¦ Cấp độ IP66 ¦ Van cân bằng | ELC1036/100A,W |  | Thiết bị chiếu sáng - Led | Đèn chuyên dụng | Đèn pha LED | {"cong_suat": "100W", "dien_ap": "AC110-245V/50-60Hz", "mau_anh_sang": "Ấm/Trắng, 3000K/6500K", "chip_led": "Chip LED Hàn Quốc, Hàn Quốc", "chi_so_ip": "IP66", "pf": "0.5", "spd": "2.0KV", "hieu_suat_phat_quang": "110Lm/W", "kich_thuoc": "270x225x32mm"} | 770000 |  | https://roman.vn/den-pha-led-100w-elc1036.html | https://roman.vn/pic/Product/den-pha-l_638543157053114566_HasThumb.png |  |  | Kích thước nhỏ gọn dẫn đầu xu hướng Chip LED Hàn Quốc hiệu suất cao Van cân bằng (30W-100W) Chống nước, chống gỉ sét | Model: ELC1036/100W Công suất: 100W Điện áp: AC110-245V/50-60Hz Màu ánh sáng: Ấm/Trắng Chip Led: Chip LED Hàn Quốc Chỉ số IP: IP66 Model: ELC1036/100A,W Công suất: 100W Điện áp: AC110-245V/50-60Hz Màu ánh sáng: 3000K/6500K PF: 0.5 Chỉ số IP: IP66 SPD: 2.0KV Chip LED: Hàn Quốc Hiệu suất phát quang: 110Lm/W Kích thước: 270x225x32mm |  |  | Đặc điểm nổi bật đèn pha ngoài trời ELC1036 Kích thước nhỏ gọn dẫn đầu xu hướng Đèn pha ngoài trời ELC1036 của Roman là một trong những mẫu đèn được ưa chuộng nhất hiện nay. Với thiết kế đơn giản, nhỏ gọn và khả năng chống nước, đèn được sử dụng rộng rãi trong các không gian ngoài trời như sân vườn, đường phố, v.v. Đèn pha led ELC3016 có thể chỉnh được góc chiếu để đáp ứng nhu cầu chiếu sáng khác nhau. Khung treo đèn thiết kế nghiêng xoay 350 độ, điều chỉnh thuận tiện và dễ lắp đặt, có thể lắp trực tiếp mà không cần tháo giá đỡ. Ngoài ra, với kích thước nhỏ gọn, đèn pha led Roman phù hợp với nhiều không gian khác nhau, giúp tiết kiệm không gian và tăng tính thẩm mỹ cho khu vực được chiếu sáng. Chip LED Hàn Quốc hiệu suất cao Đèn LED chiếu sáng ngoài trời ELC1036 được trang bị công nghệ LED tiên tiến, hiệu suất chiếu sáng cao lên đến 110 Lm/W đem lại hiệu quả chiếu sáng mạnh mẽ. Đèn có thể được sử dụng trong các không gian rộng lớn, như sân vườn, đường phố, v.v., để tạo điểm nhấn hiệu quả. Van cân bằng (30W-100W) Đèn rọi ELC1036 sử dụng van cân bằng (30W-100W) giúp chống nước, chống bụi, thông khí, bảo vệ hoạt động của thiết bị bên trong, tản nhiệt và kéo dài tuổi thọ sản phẩm. Chống nước, chống gỉ sét Bộ vỏ đèn pha led được làm từ chất liệu nhôm đúc nguyên khối được gia công tỉ mỉ, bên ngoài phủ sơn tĩnh điện giúp sản phẩm bền đẹp, không bị oxy hóa, bảo vệ đèn trước các tác động từ bên ngoài. Ngoài ra, sản phẩm đạt chỉ số IP66 giúp chống thấm nước, mặt kính rộng bảo vệ chip LED, chống bám bụi giữ cho tuổi thọ sản phẩm an toàn và lâu dài, chống ăn mòn và chống rỉ sét.
107 | 143 | Đèn pha led ELC1036N/10A,W ¦ Cấp độ IP66 | ELC1036N/10A,W |  | Thiết bị chiếu sáng - Led | Đèn chuyên dụng | Đèn pha LED | {"cong_suat": "10W", "dien_ap": "AC110-245V/50-60Hz", "mau_anh_sang": "Ấm/Trắng, 3000K/6500K", "chip_led": "Chip LED Hàn Quốc, Hàn Quốc", "chi_so_ip": "IP66", "pf": "0.5", "spd": "2.0KV", "hieu_suat_phat_quang": "110Lm/W", "kich_thuoc": "113x97x20mm"} | 169400 |  | https://roman.vn/den-pha-led-10w-elc1036n.html | https://roman.vn/pic/Product/den-pha-l_638543056379668759_HasThumb.png |  |  | Kích thước nhỏ gọn dẫn đầu xu hướng Chip LED Hàn Quốc hiệu suất cao Van cân bằng (30W-100W) Chống nước, chống gỉ sét | Model: ELC1036N/10A,W Công suất: 10W Điện áp: AC110-245V/50-60Hz Màu ánh sáng: Ấm/Trắng Chip Led: Chip LED Hàn Quốc Chỉ số IP: IP66 Model: ELC1036N/10A,W Công suất: 10W Điện áp: AC110-245V/50-60Hz Màu ánh sáng: 3000K/6500K PF: 0.5 Chỉ số IP: IP66 SPD: 2.0KV Chip LED: Hàn Quốc Hiệu suất phát quang: 110Lm/W Kích thước: 113x97x20mm |  |  | Đặc điểm nổi bật đèn pha ngoài trời ELC1036 Kích thước nhỏ gọn dẫn đầu xu hướng Đèn pha ngoài trời ELC1036 của Roman là một trong những mẫu đèn được ưa chuộng nhất hiện nay. Với thiết kế đơn giản, nhỏ gọn và khả năng chống nước, đèn được sử dụng rộng rãi trong các không gian ngoài trời như sân vườn, đường phố, v.v. Đèn pha led ELC3016 có thể chỉnh được góc chiếu để đáp ứng nhu cầu chiếu sáng khác nhau. Khung treo đèn thiết kế nghiêng xoay 350 độ, điều chỉnh thuận tiện và dễ lắp đặt, có thể lắp trực tiếp mà không cần tháo giá đỡ. Ngoài ra, với kích thước nhỏ gọn, đèn pha led Roman phù hợp với nhiều không gian khác nhau, giúp tiết kiệm không gian và tăng tính thẩm mỹ cho khu vực được chiếu sáng. Chip LED Hàn Quốc hiệu suất cao Đèn LED chiếu sáng ngoài trời ELC1036 được trang bị công nghệ LED tiên tiến, hiệu suất chiếu sáng cao lên đến 110 Lm/W đem lại hiệu quả chiếu sáng mạnh mẽ. Đèn có thể được sử dụng trong các không gian rộng lớn, như sân vườn, đường phố, v.v., để tạo điểm nhấn hiệu quả. Van cân bằng (30W-100W) Đèn rọi ELC1036 sử dụng van cân bằng (30W-100W) giúp chống nước, chống bụi, thông khí, bảo vệ hoạt động của thiết bị bên trong, tản nhiệt và kéo dài tuổi thọ sản phẩm. Chống nước, chống gỉ sét Bộ vỏ đèn pha led được làm từ chất liệu nhôm đúc nguyên khối được gia công tỉ mỉ, bên ngoài phủ sơn tĩnh điện giúp sản phẩm bền đẹp, không bị oxy hóa, bảo vệ đèn trước các tác động từ bên ngoài. Ngoài ra, sản phẩm đạt chỉ số IP66 giúp chống thấm nước, mặt kính rộng bảo vệ chip LED, chống bám bụi giữ cho tuổi thọ sản phẩm an toàn và lâu dài, chống ăn mòn và chống rỉ sét.
108 | 144 | Đèn pha led ELC1036T/10A,W ¦ Cấp độ IP66 | ELC1036T/10A,W |  | Thiết bị chiếu sáng - Led | Đèn chuyên dụng | Đèn pha LED | {"cong_suat": "10W", "dien_ap": "AC110-245V/50-60Hz", "mau_anh_sang": "Ấm/Trắng, 3000K/6500K", "chip_led": "Chip LED Hàn Quốc, Hàn Quốc", "chi_so_ip": "IP66", "pf": "0.5", "spd": "2.0KV", "hieu_suat_phat_quang": "110Lm/W", "kich_thuoc": "142x122x22mm"} | 192500 |  | https://roman.vn/den-pha-led-10w-elc1036t.html | https://roman.vn/pic/Product/den-pha-l_638543058373548157_HasThumb.png |  |  | Kích thước nhỏ gọn dẫn đầu xu hướng Chip LED Hàn Quốc hiệu suất cao Van cân bằng (30W-100W) Chống nước, chống gỉ sét | Model: ELC1036T/10A,W Công suất: 10W Điện áp: AC110-245V/50-60Hz Màu ánh sáng: Ấm/Trắng Chip Led: Chip LED Hàn Quốc Chỉ số IP: IP66 Model: ELC1036T/10A,W Công suất: 10W Điện áp: AC110-245V/50-60Hz Màu ánh sáng: 3000K/6500K PF: 0.5 Chỉ số IP: IP66 SPD: 2.0KV Chip LED: Hàn Quốc Hiệu suất phát quang: 110Lm/W Kích thước: 142x122x22mm |  |  | Đặc điểm nổi bật đèn pha ngoài trời ELC1036 Kích thước nhỏ gọn dẫn đầu xu hướng Đèn pha ngoài trời ELC1036 của Roman là một trong những mẫu đèn được ưa chuộng nhất hiện nay. Với thiết kế đơn giản, nhỏ gọn và khả năng chống nước, đèn được sử dụng rộng rãi trong các không gian ngoài trời như sân vườn, đường phố, v.v. Đèn pha led ELC3016 có thể chỉnh được góc chiếu để đáp ứng nhu cầu chiếu sáng khác nhau. Khung treo đèn thiết kế nghiêng xoay 350 độ, điều chỉnh thuận tiện và dễ lắp đặt, có thể lắp trực tiếp mà không cần tháo giá đỡ. Ngoài ra, với kích thước nhỏ gọn, đèn pha led Roman phù hợp với nhiều không gian khác nhau, giúp tiết kiệm không gian và tăng tính thẩm mỹ cho khu vực được chiếu sáng. Chip LED Hàn Quốc hiệu suất cao Đèn LED chiếu sáng ngoài trời ELC1036 được trang bị công nghệ LED tiên tiến, hiệu suất chiếu sáng cao lên đến 110 Lm/W đem lại hiệu quả chiếu sáng mạnh mẽ. Đèn có thể được sử dụng trong các không gian rộng lớn, như sân vườn, đường phố, v.v., để tạo điểm nhấn hiệu quả. Van cân bằng (30W-100W) Đèn rọi ELC1036 sử dụng van cân bằng (30W-100W) giúp chống nước, chống bụi, thông khí, bảo vệ hoạt động của thiết bị bên trong, tản nhiệt và kéo dài tuổi thọ sản phẩm. Chống nước, chống gỉ sét Bộ vỏ đèn pha led được làm từ chất liệu nhôm đúc nguyên khối được gia công tỉ mỉ, bên ngoài phủ sơn tĩnh điện giúp sản phẩm bền đẹp, không bị oxy hóa, bảo vệ đèn trước các tác động từ bên ngoài. Ngoài ra, sản phẩm đạt chỉ số IP66 giúp chống thấm nước, mặt kính rộng bảo vệ chip LED, chống bám bụi giữ cho tuổi thọ sản phẩm an toàn và lâu dài, chống ăn mòn và chống rỉ sét.
109 | 145 | Đèn pha led 200W | ELC1036/200A, W |  | Thiết bị chiếu sáng - Led | Đèn chuyên dụng | Đèn pha LED | {"cong_suat": "200W", "dien_ap": "AC110-245V/50-60Hz", "mau_anh_sang": "Ấm/Trắng, 3000K/6500K", "chip_led": "Chip LED Hàn Quốc, Hàn Quốc", "chi_so_ip": "IP66", "pf": "0.5", "spd": "2.0KV", "hieu_suat_phat_quang": "110Lm/W", "kich_thuoc": "307x265x35mm"} | 1441000 |  | https://roman.vn/den-pha-led-200w-elc1036-200a-w.html | https://roman.vn/pic/Product/ELC130620_638864381028864305_HasThumb.png |  |  | Sử dụng van cân bằng chống nước, chống bụi, thông khí. Nguồn sáng: Chip LED Hàn Quốc có hiệu suất phát quang cao, tiết kiệm điện năng. Ứng dụng: Chiếu sáng không gian bên ngoài tòa nhà, công trình công cộng, vườn hoa,... | Model: ELC1036/200W Công suất: 200W Điện áp: AC110-245V/50-60Hz Màu ánh sáng: Ấm/Trắng Chip Led: Chip LED Hàn Quốc Chỉ số IP: IP66 Màu ánh sáng: 3000K/6500K Model: ELC1036/200A,W Công suất: 200W Điện áp: AC110-245V/50-60Hz Màu ánh sáng: 3000K/6500K PF: 0.5 Chỉ số IP: IP66 SPD: 2.0KV Chip LED: Hàn Quốc Hiệu suất phát quang: 110Lm/W Kích thước: 307x265x35mm |  |  | Đặc điểm nổi bật Sử dụng van cân bằng chống nước, chống bụi, thông khí. Nguồn sáng: Chip LED Hàn Quốc có hiệu suất phát quang cao, tiết kiệm điện năng. Ứng dụng: Chiếu sáng không gian bên ngoài tòa nhà, công trình công cộng, vườn hoa,... Xem thêm Thu gọn
110 | 147 | Đèn pha led ELC1036/20A,W ¦ Cấp độ IP66 | ELC1036/20A,W |  | Thiết bị chiếu sáng - Led | Đèn chuyên dụng | Đèn pha LED | {"cong_suat": "20W", "dien_ap": "AC110-245V/50-60Hz", "mau_anh_sang": "Ấm/Trắng, 3000K/6500K", "chip_led": "Chip LED Hàn Quốc, Hàn Quốc", "chi_so_ip": "IP66", "pf": "0.5", "spd": "2.0KV", "hieu_suat_phat_quang": "110Lm/W", "kich_thuoc": "180x154x31mm"} | 280500 |  | https://roman.vn/den-pha-led-20w-elc1036.html | https://roman.vn/pic/Product/den-pha-l_638543077630657839_HasThumb.png |  |  | Kích thước nhỏ gọn dẫn đầu xu hướng Chip LED Hàn Quốc hiệu suất cao Van cân bằng (30W-100W) Chống nước, chống gỉ sét | Model: ELC1036/20A,W Công suất: 20W Điện áp: AC110-245V/50-60Hz Màu ánh sáng: Ấm/Trắng Chip Led: Chip LED Hàn Quốc Chỉ số IP: IP66 Model: ELC1036/20A,W Công suất: 20W Điện áp: AC110-245V/50-60Hz Màu ánh sáng: 3000K/6500K PF: 0.5 Chỉ số IP: IP66 SPD: 2.0KV Chip LED: Hàn Quốc Hiệu suất phát quang: 110Lm/W Kích thước: 180x154x31mm |  |  | Đặc điểm nổi bật đèn pha ngoài trời ELC1036 Kích thước nhỏ gọn dẫn đầu xu hướng Đèn pha ngoài trời ELC1036 của Roman là một trong những mẫu đèn được ưa chuộng nhất hiện nay. Với thiết kế đơn giản, nhỏ gọn và khả năng chống nước, đèn được sử dụng rộng rãi trong các không gian ngoài trời như sân vườn, đường phố, v.v. Đèn pha led ELC3016 có thể chỉnh được góc chiếu để đáp ứng nhu cầu chiếu sáng khác nhau. Khung treo đèn thiết kế nghiêng xoay 350 độ, điều chỉnh thuận tiện và dễ lắp đặt, có thể lắp trực tiếp mà không cần tháo giá đỡ. Ngoài ra, với kích thước nhỏ gọn, đèn pha led Roman phù hợp với nhiều không gian khác nhau, giúp tiết kiệm không gian và tăng tính thẩm mỹ cho khu vực được chiếu sáng. Chip LED Hàn Quốc hiệu suất cao Đèn LED chiếu sáng ngoài trời ELC1036 được trang bị công nghệ LED tiên tiến, hiệu suất chiếu sáng cao lên đến 110 Lm/W đem lại hiệu quả chiếu sáng mạnh mẽ. Đèn có thể được sử dụng trong các không gian rộng lớn, như sân vườn, đường phố, v.v., để tạo điểm nhấn hiệu quả. Van cân bằng (30W-100W) Đèn rọi ELC1036 sử dụng van cân bằng (30W-100W) giúp chống nước, chống bụi, thông khí, bảo vệ hoạt động của thiết bị bên trong, tản nhiệt và kéo dài tuổi thọ sản phẩm. Chống nước, chống gỉ sét Bộ vỏ đèn pha led được làm từ chất liệu nhôm đúc nguyên khối được gia công tỉ mỉ, bên ngoài phủ sơn tĩnh điện giúp sản phẩm bền đẹp, không bị oxy hóa, bảo vệ đèn trước các tác động từ bên ngoài. Ngoài ra, sản phẩm đạt chỉ số IP66 giúp chống thấm nước, mặt kính rộng bảo vệ chip LED, chống bám bụi giữ cho tuổi thọ sản phẩm an toàn và lâu dài, chống ăn mòn và chống rỉ sét.
111 | 148 | Đèn pha led 30W ¦ Cấp độ IP66 ¦ Van cân bằng | ELC1036/30A,W |  | Thiết bị chiếu sáng - Led | Đèn chuyên dụng | Đèn pha LED | {"cong_suat": "30W", "dien_ap": "AC110-245V/50-60Hz", "mau_anh_sang": "Ấm/Trắng, 3000K/6500K", "chip_led": "Chip LED Hàn Quốc, Hàn Quốc", "chi_so_ip": "IP66", "pf": "0.5", "spd": "2.0KV", "hieu_suat_phat_quang": "110Lm/W", "kich_thuoc": "180x154x31mm"} | 313500 |  | https://roman.vn/den-pha-led-30w-elc1036.html | https://roman.vn/pic/Product/den-pha-l_638543152740180646_HasThumb.png |  |  | Kích thước nhỏ gọn dẫn đầu xu hướng Chip LED Hàn Quốc hiệu suất cao Van cân bằng (30W-100W) Chống nước, chống gỉ sét | Model: ELC1036/30A,W Công suất: 30W Điện áp: AC110-245V/50-60Hz Màu ánh sáng: Ấm/Trắng Chip Led: Chip LED Hàn Quốc Chỉ số IP: IP66 Model: ELC1036/30A,W Công suất: 30W Điện áp: AC110-245V/50-60Hz Màu ánh sáng: 3000K/6500K PF: 0.5 Chỉ số IP: IP66 SPD: 2.0KV Chip LED: Hàn Quốc Hiệu suất phát quang: 110Lm/W Kích thước: 180x154x31mm |  |  | Đặc điểm nổi bật đèn pha ngoài trời ELC1036 Kích thước nhỏ gọn dẫn đầu xu hướng Đèn pha ngoài trời ELC1036 của Roman là một trong những mẫu đèn được ưa chuộng nhất hiện nay. Với thiết kế đơn giản, nhỏ gọn và khả năng chống nước, đèn được sử dụng rộng rãi trong các không gian ngoài trời như sân vườn, đường phố, v.v. Đèn pha led ELC3016 có thể chỉnh được góc chiếu để đáp ứng nhu cầu chiếu sáng khác nhau. Khung treo đèn thiết kế nghiêng xoay 350 độ, điều chỉnh thuận tiện và dễ lắp đặt, có thể lắp trực tiếp mà không cần tháo giá đỡ. Ngoài ra, với kích thước nhỏ gọn, đèn pha led Roman phù hợp với nhiều không gian khác nhau, giúp tiết kiệm không gian và tăng tính thẩm mỹ cho khu vực được chiếu sáng. Chip LED Hàn Quốc hiệu suất cao Đèn LED chiếu sáng ngoài trời ELC1036 được trang bị công nghệ LED tiên tiến, hiệu suất chiếu sáng cao lên đến 110 Lm/W đem lại hiệu quả chiếu sáng mạnh mẽ. Đèn có thể được sử dụng trong các không gian rộng lớn, như sân vườn, đường phố, v.v., để tạo điểm nhấn hiệu quả. Van cân bằng (30W-100W) Đèn rọi ELC1036 sử dụng van cân bằng (30W-100W) giúp chống nước, chống bụi, thông khí, bảo vệ hoạt động của thiết bị bên trong, tản nhiệt và kéo dài tuổi thọ sản phẩm. Chống nước, chống gỉ sét Bộ vỏ đèn pha led được làm từ chất liệu nhôm đúc nguyên khối được gia công tỉ mỉ, bên ngoài phủ sơn tĩnh điện giúp sản phẩm bền đẹp, không bị oxy hóa, bảo vệ đèn trước các tác động từ bên ngoài. Ngoài ra, sản phẩm đạt chỉ số IP66 giúp chống thấm nước, mặt kính rộng bảo vệ chip LED, chống bám bụi giữ cho tuổi thọ sản phẩm an toàn và lâu dài, chống ăn mòn và chống rỉ sét.
112 | 149 | Đèn pha led ELC1036/50W ¦ Cấp độ IP66 | ELC1036/50A,W |  | Thiết bị chiếu sáng - Led | Đèn chuyên dụng | Đèn pha LED | {"cong_suat": "50W", "dien_ap": "AC110-245V/50-60Hz", "mau_anh_sang": "Ấm/Trắng, 3000K/6500K", "chip_led": "Chip LED Hàn Quốc, Hàn Quốc", "chi_so_ip": "IP66", "pf": "0.5", "spd": "2.0KV", "hieu_suat_phat_quang": "110Lm/W", "kich_thuoc": "220x186x32mm"} | 421300 |  | https://roman.vn/den-pha-led-50w-elc1036.html | https://roman.vn/pic/Product/den-led-r_638537118516936642_HasThumb.png |  |  | Kích thước nhỏ gọn dẫn đầu xu hướng Chip LED Hàn Quốc hiệu suất cao Van cân bằng (30W-100W) Chống nước, chống gỉ sét | Model: ELC1036/50W Công suất: 50W Điện áp: AC110-245V/50-60Hz Màu ánh sáng: Ấm/Trắng Chip Led: Chip LED Hàn Quốc Chỉ số IP: IP66 Model: ELC1036/50A,W Công suất: 50W Điện áp: AC110-245V/50-60Hz Màu ánh sáng: 3000K/6500K PF: 0.5 Chỉ số IP: IP66 SPD: 2.0KV Chip LED: Hàn Quốc Hiệu suất phát quang: 110Lm/W Kích thước: 220x186x32mm |  |  | Đặc điểm nổi bật đèn pha ngoài trời ELC1036 Kích thước nhỏ gọn dẫn đầu xu hướng Đèn pha ngoài trời ELC1036 của Roman là một trong những mẫu đèn được ưa chuộng nhất hiện nay. Với thiết kế đơn giản, nhỏ gọn và khả năng chống nước, đèn được sử dụng rộng rãi trong các không gian ngoài trời như sân vườn, đường phố, v.v. Đèn pha led ELC3016 có thể chỉnh được góc chiếu để đáp ứng nhu cầu chiếu sáng khác nhau. Khung treo đèn thiết kế nghiêng xoay 350 độ, điều chỉnh thuận tiện và dễ lắp đặt, có thể lắp trực tiếp mà không cần tháo giá đỡ. Ngoài ra, với kích thước nhỏ gọn, đèn pha led Roman phù hợp với nhiều không gian khác nhau, giúp tiết kiệm không gian và tăng tính thẩm mỹ cho khu vực được chiếu sáng. Chip LED Hàn Quốc hiệu suất cao Đèn LED chiếu sáng ngoài trời ELC1036 được trang bị công nghệ LED tiên tiến, hiệu suất chiếu sáng cao lên đến 110 Lm/W đem lại hiệu quả chiếu sáng mạnh mẽ. Đèn có thể được sử dụng trong các không gian rộng lớn, như sân vườn, đường phố, v.v., để tạo điểm nhấn hiệu quả. Van cân bằng (30W-100W) Đèn rọi ELC1036 sử dụng van cân bằng (30W-100W) giúp chống nước, chống bụi, thông khí, bảo vệ hoạt động của thiết bị bên trong, tản nhiệt và kéo dài tuổi thọ sản phẩm. Chống nước, chống gỉ sét Bộ vỏ đèn pha led được làm từ chất liệu nhôm đúc nguyên khối được gia công tỉ mỉ, bên ngoài phủ sơn tĩnh điện giúp sản phẩm bền đẹp, không bị oxy hóa, bảo vệ đèn trước các tác động từ bên ngoài. Ngoài ra, sản phẩm đạt chỉ số IP66 giúp chống thấm nước, mặt kính rộng bảo vệ chip LED, chống bám bụi giữ cho tuổi thọ sản phẩm an toàn và lâu dài, chống ăn mòn và chống rỉ sét.
113 | 152 | Đèn rọi ray LED ELC3006W,B/20D ¦ Hợp kim nhôm, chống oxy hóa | ELC3006W,B/20D-V |  | Thiết bị chiếu sáng - Led | Đèn nội thất | Đèn rọi ray | {"cong_suat": "20W", "dien_ap": "90-250V", "mau_anh_sang": "4500K (tự nhiên)", "hieu_nang_chieu_sang": "≥130 Lm/W", "chip_led": "Chip LED Hàn Quốc", "tuoi_tho": "30.000h", "kich_thuoc": "134x90x182mm", "chat_lieu": "Thân đèn làm bằng hợp kim nhôm, chống ăn mòn, chống oxy hóa"} | 211500 |  | https://roman.vn/den-roi-ray-led-elc3006w-b-20d.html | https://roman.vn/pic/Product/den-roi-r_638290204178097982_HasThumb.png |  |  | Chất liệu: Thân đèn làm bằng hợp kim nhôm, chống ăn mòn, chống oxy hóa Sử dụng thấu kính quang học để tạo hiệu quả cao nhất trong chiếu sáng | Model: ELC3006W,B/20D-V Công suất: 20W Điện áp: 90-250V Màu ánh sáng: 4500K (tự nhiên) Hiệu năng chiếu sáng: ≥130 Lm/W Chip Led: Chip LED Hàn Quốc Tuổi thọ: 30.000h Kích thước: 134x90x182mm |  |  | Đặc điểm nổi bật Chất liệu: Thân đèn làm bằng hợp kim nhôm, chống ăn mòn, chống oxy hóa Sử dụng thấu kính quang học để tạo hiệu quả cao nhất trong chiếu sáng Xem thêm Thu gọn
114 | ELL8012 | ĐÈN TUÝP LED 1M2 ELL8012/20W | ELL8012 |  | Thiết bị chiếu sáng - Led | Đèn nội thất | Đèn tuýp LED | {"cong_suat": "20W", "dien_ap": "AC150 - 245V/60HZ", "mau_anh_sang": "6500K (trắng)", "hieu_nang_chieu_sang": "≥95Lm/W", "chip_led": "Chip LED Hàn Quốc", "tuoi_tho": "30.000h", "kich_thuoc": "1200x26mm", "hs_phat_quang": "≥95", "chat_lieu": "Thân đèn bằng thép sơn tĩnh điện thân mở nắp thuận tiện thay thế lắp đặt.", "nguon_sang": "Sử dụng chip LED Hàn Quốc hiệu suất phát quang, ánh sáng tốt cho mắt.", "driver": "Tích hợp sẵn trong bóng thuận tiện thay thế và lắp đặt.", "chi_so_hoan_mau": "≥ 80"} | 160600 |  | https://roman.vn/den-tuyp-led-1m2-ell8012-20w.html | https://roman.vn/pic/Product/bong-den-_637420741831441466_HasThumb.png |  |  | Tuổi thọ cao Sử dụng chip LED Hàn Quốc chất lượng cao Chỉ số hoàn màu (CRI) cao Thân thiện với môi trường Dễ dàng lắp đặt | Model: ELL8012/20W Công suất: 20W Điện áp: AC150 - 245V/60HZ Màu ánh sáng: 6500K (trắng) Hiệu năng chiếu sáng: ≥95Lm/W Chip Led: Chip LED Hàn Quốc Tuổi thọ: 30.000h Kích thước: 1200x26mm |  |  | Đặc điểm nổi bật của bóng đèn tuýp led 1m2 ELL8012/20W Tuổi thọ cao Bóng LED led 1m2 ELL8012 với chất liệu thân máng được làm bằng thép sơn tĩnh điện chống va đập tốt. Đặc biệt bộ phận tản nhiệt thiết kế giúp tăng tuổi thọ của sản phẩm. Tuổi thọ đèn lên đến 30.000h, không giới hạn số lần bật/tắt, tuổi thọ cao gấp 2 đến 3 lần so với đèn thông thường. Sử dụng chip LED Hàn Quốc chất lượng cao Bóng đèn led tuýp 1m2 sử dụng chip LED Hàn Quốc nổi tiếng với hiệu suất chiếu sáng cao top đầu thế giới. Hiệu suất phát quang cao ≥ 95 Lm/W nên đèn có chất lượng ánh sáng tốt, đảm bảo cung cấp nguồn ánh sáng chất lượng cao và vẫn tiết kiệm điện năng. Đồng thời, các dòng đèn LED sử dụng chip LED Hàn Quốc là một yếu tố quan trọng giúp đèn có tuổi thọ cao đạt tới 30.000 giờ chiếu sáng. Đặc biệt, đèn không gặp tình trạng cháy bóng, hỏng hóc khi đã chạm mốc 30.000 giờ. Ngược lại, đèn vẫn có thể hoạt động bình thường, chất lượng ánh sáng vẫn duy trì được ở mức 70% so với ban đầu. Chỉ số hoàn màu (CRI) cao CRI của đèn tuýp led ELL8012/20W đạt trên 80, phản ánh chân thật màu sắc mọi vật thể khi được chiếu sáng. Vì vậy, đèn LED tuýp được ứng dụng đa dạng trong chiếu sáng hiện nay từ nhà ở cho đến các cửa hàng, văn phòng, bãi đậu xe,... Thân thiện với môi trường Sản phẩm bóng đèn tuýp LED siêu sáng của Roman không chứa thủy ngân gây độc hại cho môi trường, đèn thân thiện với môi trường. Sản phẩm không phát ra bức xạ UV có hại, không thải khí CO2. Thêm nữa, đèn tiết kiệm được điện năng lên tới 85% so với bóng đèn sợi đốt, góp phần bảo vệ tài nguyên môi trường. Dễ dàng lắp đặt Driver thích hợp sẵn trong bóng thuận tiện thay thế và lắp đặt.
115 | 161 | Downlight Liền Thân Đa Sắc ELD2065/7W | ELD2065/7W |  | Thiết bị chiếu sáng - Led | Đèn nội thất | Đèn Downlight LED | {"cong_suat": "7W", "dien_ap": "220V", "nhiet_do_mau": "3000K/4500K/6500K", "hieu_nang_chieu_sang": "≥95Lm/W", "chip_led": "Chip LED Hàn Quốc", "tuoi_tho": "30.000h", "kich_thuoc": "130*32mm", "kich_thuoc_lo_khoet": "90mm"} | 145200 |  | https://roman.vn/downlight-lien-than-da-sac-eld2065-7w.html | https://roman.vn/pic/Product/eld2065-1_638845559127824996_HasThumb.png |  |  |  | Công suất: 7W Điện áp: 220V Nhiệt độ màu: 3000K/4500K/6500K Hiệu năng chiếu sáng: ≥95Lm/W Chip LED: Chip LED Hàn Quốc Tuổi thọ: 30.000h Kích thước: 130*32mm Kích thước lỗ khoét: 90mm Công suất: 7W Điện áp: 220V Nhiệt độ màu: 3000K/4500K/6500K Hiệu năng chiếu sáng: ≥95Lm/W Chip LED: Chip LED Hàn Quốc Tuổi thọ: 30.000h Kích thước: 118*30mm Kích thước lỗ khoét: 90mm Công suất: 7W Điện áp: 220V Nhiệt độ màu: 3000K/4500K/6500K Hiệu năng chiếu sáng: ≥95Lm/W Chip LED: Chip LED Hàn Quốc Tuổi thọ: 30.000h Kích thước: 130*32mm Kích thước lỗ khoét: 90mm
116 | 162 | Downlight Liền Thân Đa Sắc | ELD2065/9W |  | Thiết bị chiếu sáng - Led | Đèn nội thất | Đèn Downlight LED | {"cong_suat": "9W", "dien_ap": "220V", "nhiet_do_mau": "3000K/4500K/6500K", "hieu_nang_chieu_sang": "≥95Lm/W", "chip_led": "Chip LED Hàn Quốc", "tuoi_tho": "30.000h", "kich_thuoc": "130*32mm", "kich_thuoc_lo_khoet": "90mm"} | 156200 |  | https://roman.vn/downlight-lien-than-da-sac-eld2065-9w.html | https://roman.vn/pic/Product/eld2065-1_638845557937387262_HasThumb.png |  |  | Thiết kế liền thân Ánh sáng đa sắc (3 chế độ màu) Phù hợp cho từng nhu cầu chiếu sáng Tiết kiệm điện năng Dễ lắp đặt – Bảo trì ít | Công suất: 9W Điện áp: 220V Nhiệt độ màu: 3000K/4500K/6500K Hiệu năng chiếu sáng: ≥95Lm/W Chip LED: Chip LED Hàn Quốc Tuổi thọ: 30.000h Kích thước: 130*32mm Kích thước lỗ khoét: 90mm Công suất: 9W Điện áp: 220V Nhiệt độ màu: 3000K/4500K/6500K Hiệu năng chiếu sáng: ≥95Lm/W Chip LED: Chip LED Hàn Quốc Tuổi thọ: 30.000h Kích thước: 118*30mm Kích thước lỗ khoét: 90mm Công suất: 9W Điện áp: 220V Nhiệt độ màu: 3000K/4500K/6500K Hiệu năng chiếu sáng: ≥95Lm/W Chip LED: Chip LED Hàn Quốc Tuổi thọ: 30.000h Kích thước: 130*32mm Kích thước lỗ khoét: 90mm |  |  | Đặc điểm của đèn downlight led liền thân đa sắc ELD2065/9W Thiết kế liền thân Gọn gàng, chắc chắn, giúp tản nhiệt tốt, tăng tuổi thọ đèn. Dễ lắp đặt, hạn chế hư hỏng do tiếp xúc, rung lắc. Thiết kế siêu mỏng, viền trắng hoặc viền màu tinh tế. Gắn âm trần, tạo cảm giác sang trọng và gọn gàng. Ánh sáng đa sắc (3 chế độ màu) Người dùng có thể chuyển đổi màu ánh sáng bằng công tắc thông thường ( 3000K/4500K/6500K ) Ánh sáng trắng (6500K): sáng rõ, kích thích tập trung. Ánh sáng trung tính (4500K): dịu nhẹ, tự nhiên. Ánh sáng vàng (3000K): ấm áp, thư giãn. Phù hợp cho từng nhu cầu chiếu sáng Trắng: học tập, làm việc Vàng: nghỉ ngơi, thư giãn Trung tính: sinh hoạt chung Tiết kiệm điện năng Sử dụng chip LED cao cấp, hiệu suất sáng cao. Giảm điện năng tiêu thụ từ 50–80% so với đèn truyền thống. Dễ lắp đặt – Bảo trì ít Chỉ cần khoét lỗ và đấu nối điện là sử dụng được. Do thiết kế liền thân nên ít lỗi vặt, độ bền cao. Xem thêm >>> Downlight Liền Thân Đa Sắc ELD2065/7C
117 | 163 | Downlight Liền Thân Đơn Sắc ELD2060/9W | ELD2060/9W |  | Thiết bị chiếu sáng - Led | Đèn nội thất | Đèn Downlight LED | {"cong_suat": "9W", "dien_ap": "220V", "nhiet_do_mau": "6500K", "hieu_nang_chieu_sang": "≥95Lm/W", "chip_led": "Chip LED Hàn Quốc", "tuoi_tho": "30.000h", "kich_thuoc": "130*32mm", "kich_thuoc_lo_khoet": "90mm"} | 121000 |  | https://roman.vn/downlight-lien-than-don-sac-eld2060-9w.html | https://roman.vn/pic/Product/Den-downl_638860160293069152_HasThumb.png |  |  | Thiết kế liền khối – gọn gàng, dễ lắp đặt Tiết kiệm điện – tuổi thọ cao Giá thành hợp lý Kiểu dáng hiện đại – thẩm mỹ cao | Công suất: 9W Điện áp: 220V Nhiệt độ màu: 6500K Hiệu năng chiếu sáng: ≥95Lm/W Chip LED: Chip LED Hàn Quốc Tuổi thọ: 30.000h Kích thước: 130*32mm Kích thước lỗ khoét: 90mm Công suất: 9W Điện áp: 220V Nhiệt độ màu: 6500K Hiệu năng chiếu sáng: ≥95Lm/W Chip LED: Chip LED Hàn Quốc Tuổi thọ: 30.000h Kích thước: 118*30mm Kích thước lỗ khoét: 90mm Công suất: 9W Điện áp: 220V Nhiệt độ màu: 6500K Hiệu năng chiếu sáng: ≥95Lm/W Chip LED: Chip LED Hàn Quốc Tuổi thọ: 30.000h Kích thước: 130*32mm Kích thước lỗ khoét: 90mm |  |  | Đặc điểm nổi bật của đèn downlight ELD2060/9W Dưới đây là những đặc điểm nổi bật của đèn downlight Led liền thân đơn sắc, giúp bạn hiểu rõ vì sao loại đèn này được ưa chuộng trong thiết kế chiếu sáng hiện đại. Thiết kế liền khối – gọn gàng, dễ lắp đặt Tích hợp driver bên trong thân đèn, không cần lắp rời → tiết kiệm không gian trần. Lắp âm trần dễ dàng, phù hợp với cả trần thạch cao mỏng. Tiết kiệm điện – tuổi thọ cao Sử dụng chip Led cao cấp hiệu suất cao, tiết kiệm đến 80% điện năng so với bóng sợi đốt. Tuổi thọ trung bình từ 25.000 – 50.000 giờ. Giá thành hợp lý Có giá rẻ hơn so với loại đa sắc hoặc có dimmer. Phù hợp với công trình cần lắp số lượng lớn như nhà ở, chung cư, văn phòng. Kiểu dáng hiện đại – thẩm mỹ cao Viền tròn mỏng, nhiều lựa chọn màu viền (trắng, bạc, vàng, đen...) dễ phối hợp nội thất. Thiết kế tối giản, phù hợp không gian hiện đại, tối giản hoặc tân cổ điển. Xem thêm >>> Đèn downlight siêu mỏng viền màu đa sắc ELD2045/12C
118 | 164 | Downlight Liền Thân Đơn Sắc | ELD2060/7W |  | Thiết bị chiếu sáng - Led | Đèn nội thất | Đèn Downlight LED | {"cong_suat": "7W", "dien_ap": "220V", "nhiet_do_mau": "6500K", "hieu_nang_chieu_sang": "≥95Lm/W", "chip_led": "Chip LED Hàn Quốc", "tuoi_tho": "30.000h", "kich_thuoc": "130*32mm, 118*30mm", "kich_thuoc_lo_khoet": "90mm", "do_hoan_mau": "CRI >80"} | 113300 |  | https://roman.vn/downlight-lien-than-don-sac.html | https://roman.vn/pic/Product/eld206_638845559432891384_HasThumb.png |  |  |  | Công suất: 7W Điện áp: 220V Nhiệt độ màu: 6500K Hiệu năng chiếu sáng: ≥95Lm/W Chip LED: Chip LED Hàn Quốc Tuổi thọ: 30.000h Kích thước: 130*32mm Kích thước lỗ khoét: 90mm Công suất: 7W Điện áp: 220V Nhiệt độ màu: 6500K Hiệu năng chiếu sáng: ≥95Lm/W Chip LED: Chip LED Hàn Quốc Tuổi thọ: 30.000h Kích thước: 118*30mm Kích thước lỗ khoét: 90mm Công suất: 7W Điện áp: 220V Nhiệt độ màu: 6500K Hiệu năng chiếu sáng: ≥95Lm/W Chip LED: Chip LED Hàn Quốc Tuổi thọ: 30.000h Kích thước: 130*32mm Kích thước lỗ khoét: 90mm
119 | RS006 | ĐUI NỐI CẢM ỨNG BÓNG E27 RS006 | RS006 |  | Thiết bị chiếu sáng - Led | Đèn nội thất | Thiết bị cảm ứng |  | 225500 |  | https://roman.vn/dui-den-cam-ung-bong-e27-rs006-sieu-ben.html | https://roman.vn/pic/Product/dui-noi-c_637423533511747845_HasThumb.jpg |  |  | Tự động bật đèn: Khi có người di chuyển vào vùng cảm ứng Tự động tắt đèn: Khi có người dừng hoạt động hoặc rời khỏi vùng cảm ứng Thời gian thiết bị tự tắt: 10 giây - 1 phút (có thể tự điều chỉnh phù hợp với nhu cầu sử dụng) Môi trường ánh sáng hoạt động: Từ 3-2000lux (có thể tự điều chỉnh phù hợp với nhu cầu sử dụng) Vùng quét 360 độ, tần số: 50/60Hz, nhiệt độ làm việc: -20 - 40 độ Độ cao lắp đặt: 2.2 - 4m Cấp độ chống nước IP20 | Model: RS006 Công suất: Max 60W Điện áp: 110-240V/AC Cấp độ chống nước: IP20 |  |  | Đặc điểm nổi bật Tự động bật đèn: Khi có người di chuyển vào vùng cảm ứng Tự động tắt đèn: Khi có người dừng hoạt động hoặc rời khỏi vùng cảm ứng Thời gian thiết bị tự tắt: 10 giây - 1 phút (có thể tự điều chỉnh phù hợp với nhu cầu sử dụng) Môi trường ánh sáng hoạt động: Từ 3-2000lux (có thể tự điều chỉnh phù hợp với nhu cầu sử dụng) Vùng quét 360 độ, tần số: 50/60Hz, nhiệt độ làm việc: -20 - 40 độ Độ cao lắp đặt: 2.2 - 4m Cấp độ chống nước IP20 Xem thêm Thu gọn
120 | 166 | ĐÈN ỐP TRẦN TRÀN VIỀN ĐA SẮC TRÒN 20W ELT8026 - ROMAN.VN | ELT8026/20W |  | Thiết bị chiếu sáng - Led | Đèn nội thất | Đèn ốp trần | {"kich_thuoc": "D220x42mm", "ip": "54", "dien_ap": "110-245VAC", "cong_suat": "20W", "nhiet_do_mau": "3000k/4500k/6500k", "chi_so_hoan_mau": "≥80Ra", "quang_thong": "90Lm/W - 1800Lm", "nhiet_do_hoat_dong": "-15 ~ 45°C", "model": "ELT8026/20W"} | 360800 |  | https://roman.vn/en-op-tran-tran-vien-da-sac-tron-20w-elt8026.html | https://roman.vn/pic/Product/den-op-tr_638605177532724726_HasThumb.png |  |  | Thiết kế tràn viền hiện đại Công suất 20W Chiếu sáng đa sắc Độ bền cao Ánh sáng chất lượng cao | Kích thước: D220x42mm IP: 54 Điện áp: 110-245VAC Công suất: 20W Nhiệt độ màu: 3000k/4500k/6500k Chỉ số hoàn màu: ≥80Ra Quang thông: 90Lm/W - 1800Lm Mã sản phẩm: ELT8026/20W Kích thước: D220x42mm Nhiệt độ hoạt động: -15 ~ 45°C IP: 54 Điện áp: 110-245VAC Công suất: 20W Nhiệt độ màu: 3000k/4500k/6500k Chỉ số hoàn màu: ≥80Ra Quang thông: 90Lm/W - 1800Lm Mạch led: mạch led gắn lens 1W, 9V, 100mA Driver: Diver không cách ly, 108V, PF 0.5, tuổi thọ > 2 năm Mã sản phẩm: ELT8026/20W Kích thước: D220x42mm Nhiệt độ hoạt động: -15 ~ 45°C IP: 54 Điện áp: 110-245VAC Công suất: 20W Nhiệt độ màu: 3000k/4500k/6500k Chỉ số hoàn màu: ≥80Ra Mạch led: mạch led gắn lens 1W, 9V, 100mA Driver: Diver không cách ly, 108V, PF 0.5, tuổi thọ > 2 năm |  |  | Đặc điểm nối bật của đèn led ốp trần tràn viền đa sắc tròn 20W Thiết kế tràn viền hiện đại Tràn viền: Thiết kế tràn viền giúp tối ưu hóa diện tích phát sáng, tạo ra ánh sáng đều và không có vùng tối, mang lại cảm giác sang trọng và hiện đại cho không gian. Hình dáng tròn: Phù hợp với nhiều phong cách trang trí nội thất, tạo cảm giác mềm mại và hài hòa. Công suất 20W Tiết kiệm năng lượng: Với công suất 20W, đèn led ốp trần 20w này tiêu thụ ít điện năng hơn so với các loại đèn truyền thống nhưng vẫn cung cấp độ sáng mạnh mẽ, phù hợp cho các không gian vừa và nhỏ. Độ sáng cao: Công suất 20W cung cấp ánh sáng đủ để chiếu sáng cho các phòng có diện tích từ 15-25m². Chiếu sáng đa sắc Chiếu sáng đa sắc: Có thể điều chỉnh màu sắc ánh sáng thông qua điều khiển từ xa hoặc ứng dụng điện thoại thông minh, cho phép người dùng tùy chỉnh không gian sống theo ý thích. Độ bền cao Tuổi thọ cao: Đèn LED thường có tuổi thọ từ 20.000 đến 50.000 giờ, giúp tiết kiệm chi phí bảo trì và thay thế. Ánh sáng chất lượng cao Chỉ số hoàn màu (CRI) cao: CRI của đèn Led thường cao, đảm bảo màu sắc của vật thể được chiếu sáng trung thực và tự nhiên. Ánh sáng không nhấp nháy: Giúp bảo vệ mắt, đặc biệt khi sử dụng trong thời gian dài. Xem thêm >>> Đèn led ốp trần tràn viền đa sắc tròn 25W
121 | ELL8019 | BÓNG ĐÈN TUÝP LED 1M2 ELL8019/19W | ELL8019 |  | Thiết bị chiếu sáng - Led | Đèn nội thất | Đèn tuýp LED |  | 97900 |  | https://roman.vn/gia-bong-den-tuyp-led-1m2-ell8019-19w.html | https://roman.vn/pic/Product/den-tuyp-_637420703343840101_HasThumb.jpg |  |  | Chất liệu: Thân máng đèn bằng thép sơn tĩnh điện. Bóng đèn bằng thủy tinh Bóng đèn sử dụng chip LED Hàn Quốc cho chất lượng ánh sáng cao, tốt cho mắt Tuổi thọ chip LED 30.000 giờ Driver tích hợp sẵn trong bóng thuận tiện thay thế và lắp đặt Không chứa thủy ngân và chất độc hại, an toàn sức khỏe, thân thiện với môi trường Sử dụng chiếu sáng gia đình, văn phòng, ...Thay thế cho bóng đèn huỳnh quang truyền thống Chỉ sử dụng trong chiếu sáng dân dụng. | Model: ELL8019/20W Công suất: 20W Điện áp: 110-245V Màu ánh sáng: 6500K (trắng) Hiệu năng chiếu sáng: ≥120Lm/W Chip Led: Chip LED Hàn Quốc Tuổi thọ: 30.000h Kích thước: 1200x26mm |  |  | Đặc điểm nổi bật Chất liệu: Thân máng đèn bằng thép sơn tĩnh điện. Bóng đèn bằng thủy tinh Bóng đèn sử dụng chip LED Hàn Quốc cho chất lượng ánh sáng cao, tốt cho mắt Tuổi thọ chip LED 30.000 giờ Driver tích hợp sẵn trong bóng thuận tiện thay thế và lắp đặt Không chứa thủy ngân và chất độc hại, an toàn sức khỏe, thân thiện với môi trường Sử dụng chiếu sáng gia đình, văn phòng, ...Thay thế cho bóng đèn huỳnh quang truyền thống Chỉ sử dụng trong chiếu sáng dân dụng. Xem thêm Thu gọn

## Giải pháp chiếu sáng
STT | Product_ID | Tên sản phẩm | Mã Sản Phẩm | Mã SAP | category 1 | category 2 | category 3 | Tags | Giá | Giá đối chiếu | Link sản phẩm | Link ảnh sản phẩm | Link mua hàng online | Tóm tắt TSKT | Tóm tắt ưu điểm, tính năng | Thông số kỹ thuật | Link file HDSD | VD HDSD | Nội dung Ưu điểm SP
1 | 34 | Giải pháp chiếu sáng công nghiệp - Roman.vn |  |  | Giải pháp chiếu sáng | Giải pháp nhà thông minh | Chiếu sáng công nghiệp | {"nhiet_do_mau_anh_sang": "3000, 5000K, 6500K"} |  |  | https://roman.vn/chieu-sang-cong-nghiep.html | https://roman.vn/pic/Service/gp_637395672772468479_HasThumb.png |  |  | Đáp ứng tiêu chuẩn Việt Nam TCVN 7114-1:2008: về các chỉ tiêu & chất lượng ánh sáng. Đáp ứng quy chuẩn Việt Nam QCVN 09:2013: về sử dụng năng lượng hiệu quả trong các công trình xây dựng. Đáp ứng quy chuẩn Bộ Y Tế Việt Nam QCVN 22/2016/BYT – Quy chuẩn kỹ thuật quốc gia về chiếu sáng – Mức cho phép chiếu sáng nơi làm việc. Đảm bảo tiện nghi thị giác, không có hiện tượng nhấp nháy ánh sáng, không gây chói lóa, sập bóng. Thiết bị chiếu sáng chất lượng cao, chỉ số hoàn màu cao, hiệu suất cao. Dải nhiệt độ màu ánh sáng: 3000, 5000K, 6500K. |  |  |  | Đáp ứng tiêu chuẩn Việt Nam TCVN 7114-1:2008: về các chỉ tiêu & chất lượng ánh sáng. Đáp ứng quy chuẩn Việt Nam QCVN 09:2013: về sử dụng năng lượng hiệu quả trong các công trình xây dựng. Đáp ứng quy chuẩn Bộ Y Tế Việt Nam QCVN 22/2016/BYT – Quy chuẩn kỹ thuật quốc gia về chiếu sáng – Mức cho phép chiếu sáng nơi làm việc. Đảm bảo tiện nghi thị giác, không có hiện tượng nhấp nháy ánh sáng, không gây chói lóa, sập bóng. Thiết bị chiếu sáng chất lượng cao, chỉ số hoàn màu cao, hiệu suất cao. Dải nhiệt độ màu ánh sáng: 3000, 5000K, 6500K.
2 | 35 | Giải pháp chiếu sáng đường phố - Roman.vn |  |  | Giải pháp chiếu sáng | Giải pháp nhà thông minh | Chiếu sáng đường phố | {"do_choi_ltb_cd_m2": "2, 1,5, 2, 1, 1,5, 0,75, 0,5, 0,2-0,4", "do_choi_deu_chung_uo": "0,4, 0,4, 0,4, 0,4, 0,4, 0,4", "do_choi_deu_theo_chieu_doc_u1": "0,7, 0,7, 0,7, 0,5, 0,5", "do_roi_ngang_trung_binh_toi_thieu_etb_lux": "5-8 lux", "nhiet_do_mau": "4000K, 5000K, 6500K", "chi_so_bao_ve": "IP66", "kha_chong_xung_set": "7kV"} |  |  | https://roman.vn/chieu-sang-duong-pho.html | https://roman.vn/pic/Service/gp_637395672861131682_HasThumb.png |  |  | Đáp ứng quy chuẩn Việt Nam QCVN 07-7:2016/BXD Công trình chiếu sáng về độ chói, độ đồng đều. Đáp ứng về tiêu chuẩn chiếu sáng đường phố TCVN 259:2001. Chiếu sảng đảm bảo tính dẫn hướng, tạo môi trường ánh sáng tốt, bảo đảm người tham gia giao thông an toàn với tốc độ quy định. Lựa chọn nhiệt độ màu 4000K, 5000K, 6500K. Đèn chiếu sáng đường có chỉ số bảo vệ IP66, khả chống xung sét 7kV. |  |  |  | Đáp ứng quy chuẩn Việt Nam QCVN 07-7:2016/BXD Công trình chiếu sáng về độ chói, độ đồng đều. Đáp ứng về tiêu chuẩn chiếu sáng đường phố TCVN 259:2001. Chiếu sảng đảm bảo tính dẫn hướng, tạo môi trường ánh sáng tốt, bảo đảm người tham gia giao thông an toàn với tốc độ quy định. Lựa chọn nhiệt độ màu 4000K, 5000K, 6500K. Đèn chiếu sáng đường có chỉ số bảo vệ IP66, khả chống xung sét 7kV.
3 | 36 | Giải pháp chiếu sáng học đường - Roman.vn |  |  | Giải pháp chiếu sáng | Giải pháp nhà thông minh | Chiếu sáng học đường | {"do_roi": "300, 300, 500, 300, 100", "do_dong_deu": "0.7, 0.7, 0.7, 0.7, ---", "chi_so_hoan_mau": "80", "mat_do_cong_suat": "≤ 13, ≤ 13, ≤ 13, ≤ 13, ≤ 8", "gioi_han_he_so_choi": "19, 19, 19, 19, 22", "dai_nhiet_do_mau_anh_sang": "3000, 5000K, 6500K"} |  |  | https://roman.vn/chieu-sang-hoc-duong.html | https://roman.vn/pic/Service/school-0_637454476852154157_HasThumb.jpg |  |  | Đáp ứng tiêu chuẩn Việt Nam TCVN 7114-1:2008: về các chỉ tiêu & chất lượng ánh sáng. Đáp ứng quy chuẩn Việt Nam QCVN 09:2013: về sử dụng năng lượng hiệu quả trong các công trình xây dựng. Đáp ứng quy chuẩn Bộ Y Tế Việt Nam QCVN 22/2016/BYT – Quy chuẩn kỹ thuật quốc gia về chiếu sáng – Mức cho phép chiếu sáng nơi làm việc. Đảm bảo tiện nghi thị giác, không có hiện tượng nhấp nháy ánh sáng, không gây chói lóa, sập bóng. Thiết bị chiếu sáng chất lượng cao, chỉ số hoàn màu cao, hiệu suất cao. Dải nhiệt độ màu ánh sáng: 3000, 5000K, 6500K. |  |  |  | Đáp ứng tiêu chuẩn Việt Nam TCVN 7114-1:2008: về các chỉ tiêu & chất lượng ánh sáng. Đáp ứng quy chuẩn Việt Nam QCVN 09:2013: về sử dụng năng lượng hiệu quả trong các công trình xây dựng. Đáp ứng quy chuẩn Bộ Y Tế Việt Nam QCVN 22/2016/BYT – Quy chuẩn kỹ thuật quốc gia về chiếu sáng – Mức cho phép chiếu sáng nơi làm việc. Đảm bảo tiện nghi thị giác, không có hiện tượng nhấp nháy ánh sáng, không gây chói lóa, sập bóng. Thiết bị chiếu sáng chất lượng cao, chỉ số hoàn màu cao, hiệu suất cao. Dải nhiệt độ màu ánh sáng: 3000, 5000K, 6500K.
4 | 37 | Giải pháp chiếu sáng thương mại - Roman.vn |  |  | Giải pháp chiếu sáng | Giải pháp nhà thông minh | Chiếu sáng thương mại | {"do_roi": "500", "do_dong_deu": "0.7", "chi_so_hoan_mau": "80", "mat_do_cong_suat": "≤ 16", "gioi_han_he_so_choi": "19", "nhiet_do_mau_anh_sang": "3000K, 4000K 5000K, 6500K"} |  |  | https://roman.vn/chieu-sang-thuong-mai.html | https://roman.vn/pic/Service/gp_637395672681693369_HasThumb.png |  |  | Đáp ứng tiêu chuẩn Việt Nam TCVN 7114-1:2008: về các chỉ tiêu & chất lượng ánh sáng. Đáp ứng quy chuẩn Việt Nam QCVN 09:2013: về sử dụng năng lượng hiệu quả trong các công trình xây dựng. Đáp ứng quy chuẩn Bộ Y Tế Việt Nam QCVN 22/2016/BYT – Quy chuẩn kỹ thuật quốc gia về chiếu sáng – Mức cho phép chiếu sáng nơi làm việc. Đảm bảo tiện nghi thị giác, không có hiện tượng nhấp nháy ánh sáng, không gây chói lóa, sập bóng. Thiết bị chiếu sáng chất lượng cao, bền, đẹp, hiệu suất sáng cao, thân thiện với môi trường, giảm chi phí vận hành. Đa dạng dải nhiệt độ màu ánh sáng: 3000K, 4000K 5000K, 6500K. |  |  |  | Đáp ứng tiêu chuẩn Việt Nam TCVN 7114-1:2008: về các chỉ tiêu & chất lượng ánh sáng. Đáp ứng quy chuẩn Việt Nam QCVN 09:2013: về sử dụng năng lượng hiệu quả trong các công trình xây dựng. Đáp ứng quy chuẩn Bộ Y Tế Việt Nam QCVN 22/2016/BYT – Quy chuẩn kỹ thuật quốc gia về chiếu sáng – Mức cho phép chiếu sáng nơi làm việc. Đảm bảo tiện nghi thị giác, không có hiện tượng nhấp nháy ánh sáng, không gây chói lóa, sập bóng. Thiết bị chiếu sáng chất lượng cao, bền, đẹp, hiệu suất sáng cao, thân thiện với môi trường, giảm chi phí vận hành. Đa dạng dải nhiệt độ màu ánh sáng: 3000K, 4000K 5000K, 6500K.
5 | 38 | Giải pháp chiếu sáng văn phòng - Roman.vn |  |  | Giải pháp chiếu sáng | Giải pháp nhà thông minh | Chiếu sáng văn phòng | {"nhiet_do_mau_anh_sang": "3000K, 4000K 5000K, 6500K"} |  |  | https://roman.vn/chieu-sang-van-phong.html | https://roman.vn/pic/Service/_637450210005668534_HasThumb.png |  |  | Đáp ứng tiêu chuẩn Việt Nam TCVN 7114-1:2008: về các chỉ tiêu & chất lượng ánh sáng. Đáp ứng quy chuẩn Việt Nam QCVN 09:2013: về sử dụng năng lượng hiệu quả trong các công trình xây dựng. Đáp ứng quy chuẩn Bộ Y Tế Việt Nam QCVN 22/2016/BYT – Quy chuẩn kỹ thuật quốc gia về chiếu sáng – Mức cho phép chiếu sáng nơi làm việc. Đảm bảo tiện nghi thị giác. Thiết bị chiếu sáng chất lượng cao, bền, đẹp, hiệu suất sáng cao, thân thiện với môi trường, giảm chi phí vận hành. Đa dạng dải nhiệt độ màu ánh sáng: 3000K, 4000K 5000K, 6500K. |  |  |  | Đáp ứng tiêu chuẩn Việt Nam TCVN 7114-1:2008: về các chỉ tiêu & chất lượng ánh sáng. Đáp ứng quy chuẩn Việt Nam QCVN 09:2013: về sử dụng năng lượng hiệu quả trong các công trình xây dựng. Đáp ứng quy chuẩn Bộ Y Tế Việt Nam QCVN 22/2016/BYT – Quy chuẩn kỹ thuật quốc gia về chiếu sáng – Mức cho phép chiếu sáng nơi làm việc. Đảm bảo tiện nghi thị giác. Thiết bị chiếu sáng chất lượng cao, bền, đẹp, hiệu suất sáng cao, thân thiện với môi trường, giảm chi phí vận hành. Đa dạng dải nhiệt độ màu ánh sáng: 3000K, 4000K 5000K, 6500K.

## Thiết bị gia dụng
STT | Product_ID | Tên sản phẩm | Mã Sản Phẩm | Mã SAP | category 1 | category 2 | category 3 | Tags | Giá | Giá đối chiếu | Link sản phẩm | Link ảnh sản phẩm | Link mua hàng online | Tóm tắt TSKT | Tóm tắt ưu điểm, tính năng | Thông số kỹ thuật | Link file HDSD | VD HDSD | Nội dung Ưu điểm SP
1 | HSL9013 | ĐÈN HỌC CHỐNG CẬN HSL9013P/5W | HSL9013 |  | Thiết bị gia dụng | Đèn học chống cận | Đèn học chống cận HSL9013P/5W | {"cong_suat": "5W", "loai_bong": "LED Bulb", "chat_lieu": "Nhựa ABS + thép sơn tĩnh điện", "mau_sac": "Hồng", "kich_thuoc": "135x280mm", "anh_sang": "LED 4000K", "chat_luong_anh_sang": "CRI>80, đáp ứng TCVN 7114:2008", "tuoi_tho": "30.000 giờ"} | 222200 |  | https://roman.vn/den-chong-can-hsl9013p-5w-an-toan-khong-hai-mat.html | https://roman.vn/pic/Product/den-hoc-c_637439023316352542_HasThumb.png |  |  | Đèn bàn học sinh chống cận Roman HSL9013P/5W được làm bằng chất liệu nhựa ABS cao cấp + thép sơn tĩnh điện có độ bền cao. Khả năng chịu lực và chịu nhiệt tốt, dễ dàng lau chùi khi bám bẩn. Sản phẩm không chứa các hóa chất gây hại, đảm bảo an toàn cho sức khỏe người sử dụng. Đèn học sinh sử dụng bóng LED công suất 5W ánh sáng LED 4000K, tiết kiệm điện năng kết hợp chóa đèn tản sáng tốt. Nguồn phát sáng an toàn, không tia tử ngoại, không sóng điện từ, chống lóa mắt, giúp bảo vệ tối ưu cho đôi mắt của bé. Thiết kế tiện dụng với khả năng dễ dàng xoay chuyển, giúp bạn có thể tùy chỉnh độ cao, thấp của thân đèn hoặc góc chiếu tùy thích rất dễ dàng. Điều chỉnh tắt mở đèn một cách thuận tiện với nút công tắc được trang bị ngay trên đế đèn. | Mã hàng: HSL9013P/5W Công suất: 5W Loại bóng: LED Bulb Chất liệu: Nhựa ABS + thép sơn tĩnh điện Màu sắc: Hồng Kích thước: 135x280mm Mã hàng: HSL9013P/5W Công suất: 5W Loại bóng: LED Bulb Chất liệu: Nhựa ABS + thép sơn tĩnh điện Màu sắc: Hồng Kích thước: 135x280mm |  |  | Đặc điểm nổi bật của đèn bàn chống cận cho bé Đèn bàn học sinh chống cận Roman HSL9013P/5W được làm bằng chất liệu nhựa ABS cao cấp + thép sơn tĩnh điện có độ bền cao. Khả năng chịu lực và chịu nhiệt tốt, dễ dàng lau chùi khi bám bẩn. Sản phẩm không chứa các hóa chất gây hại, đảm bảo an toàn cho sức khỏe người sử dụng. Đèn học sinh sử dụng bóng LED công suất 5W ánh sáng LED 4000K, tiết kiệm điện năng kết hợp chóa đèn tản sáng tốt. Nguồn phát sáng an toàn, không tia tử ngoại, không sóng điện từ, chống lóa mắt, giúp bảo vệ tối ưu cho đôi mắt của bé. Thiết kế tiện dụng với khả năng dễ dàng xoay chuyển, giúp bạn có thể tùy chỉnh độ cao, thấp của thân đèn hoặc góc chiếu tùy thích rất dễ dàng. Điều chỉnh tắt mở đèn một cách thuận tiện với nút công tắc được trang bị ngay trên đế đèn. Đèn học LED để bàn Roman thiết kế kiểu dáng tinh tế đẹp mắt với màu sắc nổi bật sẽ mang đến sự sinh động và tươi mới cho không gian bàn học của bé cũng như không gian sống của gia đình bạn. (*) Giá trên đã bao gồm bóng đèn LED Bulb 7028 . https://roman.vn/den-hoc-chong-can-hsl9013y-5w-roman.html
2 | 85 | Đèn học cho bé HSL9017G/5W chống lóa mỏi mắt - Roman.vn | HSL9017G/5W |  | Thiết bị gia dụng | Đèn học chống cận | Đèn học chống cận HSL9017G/5W | {"cong_suat": "5W", "loai_bong": "LED Bulb", "chat_lieu": "Nhựa ABS + thép sơn tĩnh điện", "mau_sac": "Xanh", "kich_thuoc": "380x120mm", "anh_sang_led": "4000K", "chat_luong_anh_sang": "CRI>80, đáp ứng TCVN 7114:2008", "tuoi_tho": "30.000 giờ"} | 215600 |  | https://roman.vn/den-hoc-cho-be-hsl9013p-5w-roman-chong-loa-moi-mat.html | https://roman.vn/pic/Product/den-hoc-c_637473608662570243_HasThumb.png |  |  | Đèn bàn học sinh chống cận Roman HSL9017G/5W được làm bằng chất liệu nhựa ABS cao cấp + thép sơn tĩnh điện có độ bền cao. Sản phẩm có thiết kế phần đựng dụng cụ học tập nhỏ gọn, tiện lợi cho bé. Khả năng chịu lực và chịu nhiệt tốt, dễ dàng lau chùi khi bám bẩn. Sản phẩm không chứa các hóa chất gây hại, đảm bảo an toàn cho sức khỏe người sử dụng. Đèn học sinh sử dụng bóng LED công suất 5W ánh sáng LED 4000K, tiết kiệm điện năng kết hợp chóa đèn tản sáng tốt. Nguồn phát sáng an toàn, không tia tử ngoại, không sóng điện từ, chống lóa mắt, giúp bảo vệ tối ưu cho đôi mắt của bé. Thiết kế tiện dụng với khả năng dễ dàng xoay chuyển, giúp bạn có thể tùy chỉnh độ cao, thấp của thân đèn hoặc góc chiếu tùy thích rất dễ dàng. Điều chỉnh tắt mở đèn một cách thuận tiện với nút công tắc được trang bị ngay trên đế đèn. | Mã hàng: HSL9017G/5W Công suất: 5W Loại bóng: LED Bulb Chất liệu: Nhựa ABS + thép sơn tĩnh điện Màu sắc: Xanh Kích thước: 380x120mm Mã hàng: HSL9017G/5W Công suất: 5W Loại bóng: LED Bulb Chất liệu: Nhựa ABS + thép sơn tĩnh điện Màu sắc: Xanh Kích thước: 380x120mm |  |  | Đặc điểm nổi bật của đèn bàn chống cận cho bé Đèn bàn học sinh chống cận Roman HSL9017G/5W được làm bằng chất liệu nhựa ABS cao cấp + thép sơn tĩnh điện có độ bền cao. Sản phẩm có thiết kế phần đựng dụng cụ học tập nhỏ gọn, tiện lợi cho bé. Khả năng chịu lực và chịu nhiệt tốt, dễ dàng lau chùi khi bám bẩn. Sản phẩm không chứa các hóa chất gây hại, đảm bảo an toàn cho sức khỏe người sử dụng. Đèn học sinh sử dụng bóng LED công suất 5W ánh sáng LED 4000K, tiết kiệm điện năng kết hợp chóa đèn tản sáng tốt. Nguồn phát sáng an toàn, không tia tử ngoại, không sóng điện từ, chống lóa mắt, giúp bảo vệ tối ưu cho đôi mắt của bé. Thiết kế tiện dụng với khả năng dễ dàng xoay chuyển, giúp bạn có thể tùy chỉnh độ cao, thấp của thân đèn hoặc góc chiếu tùy thích rất dễ dàng. Điều chỉnh tắt mở đèn một cách thuận tiện với nút công tắc được trang bị ngay trên đế đèn. Đèn học LED để bàn Roman thiết kế kiểu dáng tinh tế đẹp mắt với màu sắc nổi bật sẽ mang đến sự sinh động và tươi mới cho không gian bàn học của bé cũng như không gian sống của gia đình bạn. (*) Giá trên đã bao gồm bóng đèn LED Bulb 7028. >> Xem thêm các mẫu đèn học cho bé khác tại đây: https://roman.vn/den-hoc-den-ban-chong-can-hsl9017r-5w-roman.html
3 | HSL9011 | Đèn học chống cận cho học sinh tiểu học HSL9011/B - Roman.vn | HSL9011 |  | Thiết bị gia dụng | Đèn học chống cận | Đèn học chống cận HSL9011/B | {"cong_suat": "Max 20W", "loai_bong": "LED Bulb đui E27", "chat_lieu": "Nhựa ABS + thép sơn tĩnh điện", "mau_sac": "Xanh dương", "kich_thuoc": "183x400mm", "anh_sang_led": "4000K", "chat_luong_anh_sang": "CRI>80, đáp ứng TCVN 7114:2008", "tuoi_tho": "30.000 giờ"} | 179300 |  | https://roman.vn/den-hoc-chong-can-hsl9011-b-roman.html | https://roman.vn/pic/Product/den-hoc-s_637447731091948817_HasThumb.jpg |  |  | Đèn bàn học sinh chống cận Roman HSL9011/B được làm bằng chất liệu nhựa ABS cao cấp + thép sơn tĩnh điện có độ bền cao. Khả năng chịu lực và chịu nhiệt tốt, dễ dàng lau chùi khi bám bẩn. Sản phẩm không chứa các hóa chất gây hại, đảm bảo an toàn cho sức khỏe người sử dụng. Đèn học sinh sử dụng bóng LED công suất 5W ánh sáng LED 4000K, tiết kiệm điện năng kết hợp chóa đèn tản sáng tốt. Nguồn phát sáng an toàn, không tia tử ngoại, không sóng điện từ, chống lóa mắt, giúp bảo vệ tối ưu cho đôi mắt của bé. Thiết kế tiện dụng với khả năng dễ dàng xoay chuyển, giúp bạn có thể tùy chỉnh độ cao, thấp của thân đèn hoặc góc chiếu tùy thích rất dễ dàng. Điều chỉnh tắt mở đèn một cách thuận tiện với nút công tắc được trang bị ngay trên đế đèn. | Mã hàng: HSL9011/B Công suất: Max 20W Loại bóng: LED Bulb đui E27 Chất liệu: Nhựa ABS + thép sơn tĩnh điện Màu sắc: Xanh dương Kích thước: 183x400mm Mã hàng: HSL9011/B Công suất: Max 20W Loại bóng: LED Bulb đui E27 Chất liệu: Nhựa ABS + thép sơn tĩnh điện Màu sắc: Xanh dương Kích thước: 183x400mm |  |  | Đặc điểm nổi bật của đèn bàn chống cận cho bé Đèn bàn học sinh chống cận Roman HSL9011/B được làm bằng chất liệu nhựa ABS cao cấp + thép sơn tĩnh điện có độ bền cao. Khả năng chịu lực và chịu nhiệt tốt, dễ dàng lau chùi khi bám bẩn. Sản phẩm không chứa các hóa chất gây hại, đảm bảo an toàn cho sức khỏe người sử dụng. Đèn học sinh sử dụng bóng LED công suất 5W ánh sáng LED 4000K, tiết kiệm điện năng kết hợp chóa đèn tản sáng tốt. Nguồn phát sáng an toàn, không tia tử ngoại, không sóng điện từ, chống lóa mắt, giúp bảo vệ tối ưu cho đôi mắt của bé. Thiết kế tiện dụng với khả năng dễ dàng xoay chuyển, giúp bạn có thể tùy chỉnh độ cao, thấp của thân đèn hoặc góc chiếu tùy thích rất dễ dàng. Điều chỉnh tắt mở đèn một cách thuận tiện với nút công tắc được trang bị ngay trên đế đèn. Đèn học LED để bàn Roman thiết kế kiểu dáng tinh tế đẹp mắt với màu sắc nổi bật sẽ mang đến sự sinh động và tươi mới cho không gian bàn học của bé cũng như không gian sống của gia đình bạn. (*) Giá trên chưa bao gồm bóng đèn LED Bulb 7028 .
4 | 88 | Đèn học chống cận HSL9011/G hình cá heo xanh - Roman.vn | HSL9011/G |  | Thiết bị gia dụng | Đèn học chống cận | Đèn học chống cận HSL9011/G | {"cong_suat": "Max 20W", "loai_bong": "LED Bulb đui E27", "chat_lieu": "Nhựa ABS + thép sơn tĩnh điện", "mau_sac": "Xanh lá", "kich_thuoc": "183x400mm", "anh_sang": "LED 4000K", "chat_luong_anh_sang": "CRI>80, đáp ứng TCVN 7114:2008", "tuoi_tho": "30.000 giờ", "cong_suat_bong_den_led_bulb": "5W"} | 179300 |  | https://roman.vn/den-hoc-chong-can-hsl9011-g-roman.html | https://roman.vn/pic/Product/den-hoc-d_637447706247047770_HasThumb.png |  |  | Đèn bàn học sinh chống cận Roman HSL9011/G được làm bằng chất liệu nhựa ABS cao cấp + thép sơn tĩnh điện có độ bền cao. Khả năng chịu lực và chịu nhiệt tốt, dễ dàng lau chùi khi bám bẩn. Sản phẩm không chứa các hóa chất gây hại, đảm bảo an toàn cho sức khỏe người sử dụng. Đèn học sinh sử dụng bóng đèn LED Bulb công suất 5W ánh sáng LED 4000K, tiết kiệm điện năng kết hợp chóa đèn tản sáng tốt. Nguồn phát sáng an toàn, không tia tử ngoại, không sóng điện từ, chống lóa mắt, giúp bảo vệ tối ưu cho đôi mắt của bé. Thiết kế tiện dụng với khả năng dễ dàng xoay chuyển, giúp bạn có thể tùy chỉnh độ cao, thấp của thân đèn hoặc góc chiếu tùy thích rất dễ dàng. Điều chỉnh tắt mở đèn một cách thuận tiện với nút công tắc được trang bị ngay trên đế đèn. | Mã hàng: HSL9011/G Công suất: Max 20W Loại bóng: LED Bulb đui E27 Chất liệu: Nhựa ABS + thép sơn tĩnh điện Màu sắc: Xanh lá Kích thước: 183x400mm Mã hàng: HSL9011/G Công suất: Max 20W Loại bóng: LED Bulb đui E27 Chất liệu: Nhựa ABS + thép sơn tĩnh điện Màu sắc: Xanh lá Kích thước: 183x400mm |  |  | Đặc điểm nổi bật của đèn bàn chống cận cho bé Đèn bàn học sinh chống cận Roman HSL9011/G được làm bằng chất liệu nhựa ABS cao cấp + thép sơn tĩnh điện có độ bền cao. Khả năng chịu lực và chịu nhiệt tốt, dễ dàng lau chùi khi bám bẩn. Sản phẩm không chứa các hóa chất gây hại, đảm bảo an toàn cho sức khỏe người sử dụng. Đèn học sinh sử dụng bóng đèn LED Bulb công suất 5W ánh sáng LED 4000K, tiết kiệm điện năng kết hợp chóa đèn tản sáng tốt. Nguồn phát sáng an toàn, không tia tử ngoại, không sóng điện từ, chống lóa mắt, giúp bảo vệ tối ưu cho đôi mắt của bé. Thiết kế tiện dụng với khả năng dễ dàng xoay chuyển, giúp bạn có thể tùy chỉnh độ cao, thấp của thân đèn hoặc góc chiếu tùy thích rất dễ dàng. Điều chỉnh tắt mở đèn một cách thuận tiện với nút công tắc được trang bị ngay trên đế đèn. Đèn học LED để bàn Roman thiết kế kiểu dáng tinh tế đẹp mắt với màu sắc nổi bật sẽ mang đến sự sinh động và tươi mới cho không gian bàn học của bé cũng như không gian sống của gia đình bạn. (*) Giá trên chưa bao gồm bóng đèn LED Bulb 7028.
5 | HSL9017 | Đèn học chống cận HSL9013Y/5W vỏ nhựa ABS, thép sơn tĩnh điện | HSL9017 |  | Thiết bị gia dụng | Đèn học chống cận | Đèn học chống cận HSL9013Y/5W | {"ma_hang": "HSL9013Y/5W", "cong_suat": "5W", "loai_bong": "LED Bulb", "chat_lieu": "Nhựa ABS + thép sơn tĩnh điện", "mau_sac": "Vàng", "kich_thuoc": "135x280mm", "anh_sang": "LED 4000K", "chat_luong_anh_sang": "CRI>80", "tieu_chuan": "TCVN 7114:2008", "tuoi_tho": "30.000 giờ"} | 222200 |  | https://roman.vn/den-hoc-chong-can-hsl9013y-5w-roman.html | https://roman.vn/pic/Product/den-hoc-c_637444880471222638_HasThumb.jpg |  |  | Đèn bàn học sinh chống cận Roman HSL9013Y/5W được làm bằng chất liệu nhựa ABS cao cấp + thép sơn tĩnh điện có độ bền cao. Khả năng chịu lực và chịu nhiệt tốt, dễ dàng lau chùi khi bám bẩn. Sản phẩm không chứa các hóa chất gây hại, đảm bảo an toàn cho sức khỏe người sử dụng. Đèn học sinh sử dụng bóng LED công suất 5W ánh sáng LED 4000K, tiết kiệm điện năng kết hợp chóa đèn tản sáng tốt. Nguồn phát sáng an toàn, không tia tử ngoại, không sóng điện từ, chống lóa mắt, giúp bảo vệ tối ưu cho đôi mắt của bé. Thiết kế tiện dụng với khả năng dễ dàng xoay chuyển, giúp bạn có thể tùy chỉnh độ cao, thấp của thân đèn hoặc góc chiếu tùy thích rất dễ dàng. Điều chỉnh tắt mở đèn một cách thuận tiện với nút công tắc được trang bị ngay trên đế đèn. | Mã hàng: HSL9013Y/5W Công suất: 5W Loại bóng: LED Bulb Chất liệu: Nhựa ABS + thép sơn tĩnh điện Màu sắc: Vàng Kích thước: 135x280mm Mã hàng: HSL9013Y/5W Công suất: 5W Loại bóng: LED Bulb Chất liệu: Nhựa ABS + thép sơn tĩnh điện Màu sắc: Vàng Kích thước: 135x280mm |  |  | Đặc điểm nổi bật của đèn học chống cận cho bé Đèn bàn học sinh chống cận Roman HSL9013Y/5W được làm bằng chất liệu nhựa ABS cao cấp + thép sơn tĩnh điện có độ bền cao. Khả năng chịu lực và chịu nhiệt tốt, dễ dàng lau chùi khi bám bẩn. Sản phẩm không chứa các hóa chất gây hại, đảm bảo an toàn cho sức khỏe người sử dụng. Đèn học sinh sử dụng bóng LED công suất 5W ánh sáng LED 4000K, tiết kiệm điện năng kết hợp chóa đèn tản sáng tốt. Nguồn phát sáng an toàn, không tia tử ngoại, không sóng điện từ, chống lóa mắt, giúp bảo vệ tối ưu cho đôi mắt của bé. Thiết kế tiện dụng với khả năng dễ dàng xoay chuyển, giúp bạn có thể tùy chỉnh độ cao, thấp của thân đèn hoặc góc chiếu tùy thích rất dễ dàng. Điều chỉnh tắt mở đèn một cách thuận tiện với nút công tắc được trang bị ngay trên đế đèn. Đèn học LED để bàn Roman thiết kế kiểu dáng tinh tế đẹp mắt với màu sắc nổi bật sẽ mang đến sự sinh động và tươi mới cho không gian bàn học của bé cũng như không gian sống của gia đình bạn. (*) Giá trên đã bao gồm bóng đèn LED Bulb 7028 . Đèn chống cận cho học sinh tiểu học HSL9017G/5W
6 | HSL9017 | Đèn học để bàn Roman HSL9017Y/5W chống cận - Roman.vn | HSL9017 |  | Thiết bị gia dụng | Đèn học chống cận | Đèn học chống cận HSL9017Y/5W | {"cong_suat": "5W", "loai_bong": "LED Bulb", "chat_lieu": "Nhựa ABS + thép sơn tĩnh điện", "mau_sac": "Vàng", "kich_thuoc": "380x120mm", "anh_sang": "LED 4000K", "chat_luong_anh_sang": "CRI>80, đáp ứng TCVN 7114:2008", "tuoi_tho": "30.000 giờ"} | 215600 |  | https://roman.vn/den-hoc-den-ban-chong-can-hsl9017r-5w-roman.html | https://roman.vn/pic/Product/den-hoc-c_637473614664670282_HasThumb.jpg |  |  | Đèn bàn học sinh chống cận Roman HSL9017Y/5W được làm bằng chất liệu nhựa ABS cao cấp + thép sơn tĩnh điện có độ bền cao. Sản phẩm có thiết kế phần đựng dụng cụ học tập nhỏ gọn, tiện lợi cho bé. Khả năng chịu lực và chịu nhiệt tốt, dễ dàng lau chùi khi bám bẩn. Sản phẩm không chứa các hóa chất gây hại, đảm bảo an toàn cho sức khỏe người sử dụng. Đèn học sinh sử dụng bóng LED công suất 5W ánh sáng LED 4000K, tiết kiệm điện năng kết hợp chóa đèn tản sáng tốt. Nguồn phát sáng an toàn, không tia tử ngoại, không sóng điện từ, chống lóa mắt, giúp bảo vệ tối ưu cho đôi mắt của bé. Thiết kế tiện dụng với khả năng dễ dàng xoay chuyển, giúp bạn có thể tùy chỉnh độ cao, thấp của thân đèn hoặc góc chiếu tùy thích rất dễ dàng. Điều chỉnh tắt mở đèn một cách thuận tiện với nút công tắc được trang bị ngay trên đế đèn. | Mã hàng: HSL9017Y/5W Công suất: 5W Loại bóng: LED Bulb Chất liệu: Nhựa ABS + thép sơn tĩnh điện Màu sắc: Vàng Kích thước: 380x120mm Mã hàng: HSL9017Y/5W Công suất: 5W Loại bóng: LED Bulb Chất liệu: Nhựa ABS + thép sơn tĩnh điện Màu sắc: Vàng Kích thước: 380x120mm |  |  | Đặc điểm nổi bật của đèn bàn chống cận cho bé Đèn bàn học sinh chống cận Roman HSL9017Y/5W được làm bằng chất liệu nhựa ABS cao cấp + thép sơn tĩnh điện có độ bền cao. Sản phẩm có thiết kế phần đựng dụng cụ học tập nhỏ gọn, tiện lợi cho bé. Khả năng chịu lực và chịu nhiệt tốt, dễ dàng lau chùi khi bám bẩn. Sản phẩm không chứa các hóa chất gây hại, đảm bảo an toàn cho sức khỏe người sử dụng. Đèn học sinh sử dụng bóng LED công suất 5W ánh sáng LED 4000K, tiết kiệm điện năng kết hợp chóa đèn tản sáng tốt. Nguồn phát sáng an toàn, không tia tử ngoại, không sóng điện từ, chống lóa mắt, giúp bảo vệ tối ưu cho đôi mắt của bé. Thiết kế tiện dụng với khả năng dễ dàng xoay chuyển, giúp bạn có thể tùy chỉnh độ cao, thấp của thân đèn hoặc góc chiếu tùy thích rất dễ dàng. Điều chỉnh tắt mở đèn một cách thuận tiện với nút công tắc được trang bị ngay trên đế đèn. Đèn học LED để bàn Roman thiết kế kiểu dáng tinh tế đẹp mắt với màu sắc nổi bật sẽ mang đến sự sinh động và tươi mới cho không gian bàn học của bé cũng như không gian sống của gia đình bạn. (*) Giá trên đã bao gồm bóng đèn LED Bulb 7028. Đèn học sinh chống cận HSL9011/G
7 | 153 | Đèn sạc tích điện HRL2016/12W góc xoay 360 độ - Roman.vn | HRL2016/12W |  | Thiết bị gia dụng | Đèn sạc - Đèn pin LED | Đèn sạc tích điện HRL2016/12W góc xoay 360 độ | {"cong_suat": "12W", "loai_bong": "LED - 6500K", "loai_pin": "Lead acid 4V1.6Ah", "thoi_gian_sac": "20 - 24 giờ", "thoi_gian_sang": "2 - 20 giờ", "chat_lieu": "Nhựa ABS", "kich_thuoc": "125x200mm", "tuoi_tho": "30.000 giờ", "nhiet_do_mau": "6500K"} | 281600 |  | https://roman.vn/den-sac-tich-dien-hrl2016-12w-goc-xoay-360-do.html | https://roman.vn/pic/Product/den-sac-x_637473639650284564_HasThumb.png |  |  | Góc quay 360 độ linh hoạt Chip LED cao cấp An toàn với trẻ nhỏ Góc xoay 360 độ linh hoạt, tay cầm tiện lợi | Mã hàng: HRL2016/12W Công suất: 12W Loại bóng: LED - 6500K Loại pin: Lead acid 4V1.6Ah Thời gian sạc: 20 - 24 giờ Thời gian sáng: 2 - 20 giờ Chất liệu: Nhựa ABS Kích thước: 125x200mm Tuổi thọ: 30.000 giờ |  |  | Đặc điểm nổi bật Góc quay 360 độ linh hoạt Chip LED cao cấp An toàn với trẻ nhỏ Góc xoay 360 độ linh hoạt, tay cầm tiện lợi Xem thêm Thu gọn
8 | 155 | Đèn sưởi nhà tắm 2 bóng trắng công nghệ Nano - Roman.vn | HHL-G203 |  | Thiết bị gia dụng | Đèn sưởi nhà tắm | Đèn sưởi nhà tắm 2 bóng phủ nano HHL-G203 | {"cong_suat": "550W", "loai_bong": "Hồng ngoại (bóng phủ nano)", "dien_ap_tan_so": "220V/50Hz", "chat_lieu": "Bộ vỏ nhựa ABS chống cháy", "dien_tich_phong_tam": "4-6m2"} | 715000 |  | https://roman.vn/den-suoi-nha-tam-2-bong-trang-hhl-g203.html | https://roman.vn/pic/Product/den-suoi-_637968624272659841_HasThumb.png |  |  | Thiết kế sang trọng, nhỏ gọn Làm ấm nhanh Dễ sử dụng An toàn trong quá trình sử dụng Bảo vệ và nâng cao sức khỏe Tiết kiệm điện năng | Công suất: 550W Loại bóng: Hồng ngoại (bóng phủ nano) Điện áp/ Tần số: 220V/50Hz Chất liệu: Bộ vỏ nhựa ABS chống cháy |  |  | Đặc điểm đèn sưởi nhà tắm 2 bóng trắng HHL-G203 Thiết kế sang trọng, nhỏ gọn Đèn sưởi nhà tắm 2 bóng HHL-G203 thiết kế hình dáng đám mây nhỏ gọn, màu sắc trang nhã, bắt mắt, tăng tính thẩm mỹ cho không gian của bạn. Sử dụng lắp đặt treo tường tiết kiệm không gian phòng tắm, giúp phòng tắm trở nên rộng rãi hơn. Làm ấm nhanh Đ èn sưởi nhà tắm HHL-G203 sử dụng công nghệ bức xạ tia hồng ngoại để làm ấm không khí một cách nhanh chóng chỉ trong vòng 2 – 5 giây, giúp duy trì độ ẩm cho phòng tắm một cách tối ưu nhất. Dễ sử dụng Đèn sưởi sử dụng 2 công tắc độc lập cho từng bóng đèn, giúp bạn có thể sử dụng theo từng công suất khác nhau tùy vào nhiệt độ phòng và nhu cầu sử dụng. An toàn trong quá trình sử dụng Vỏ đèn sưởi nhà tắm hồng ngoại được làm từ chất liệu nhựa ABS cao cấp cách điện chịu nhiệt, chống cháy thích hợp trong môi trường ẩm thấp của nhà tắm. Phần đây nguồn dài 2m,2*1.0mm (dây điện bên trong đèn bọc 2 lớp chống cháy giúp đèn hoạt động an toàn tăng tuổi thọ sản phẩm) Đui đèn bằng sứ chịu nhiêt. Bảo vệ và nâng cao sức khỏe Ánh sáng của đèn sưởi hồng ngoại không gây chói mắt cũng như không làm khô da, tạo cảm giác thoải mái cho người sử dụng. Đèn sưởi còn có tác dụng hỗ trợ trong việc chăm sóc sức khỏe như giảm đau, tăng tuần hoàn máu, giảm sưng và rất tốt cho da. Đặc biệt đèn sưởi nhà tắm 2 bóng HHL-G203 sử dụng bóng sưởi trắng phủ Nano chống chói đặc biệt an toàn cho thị lực của trẻ nhỏ. Tiết kiệm điện năng Đèn sưởi nhà tắm 2 bóng HHL-G203 Roman hoạt động với công suất tối đa 550W cùng khả năng tỏa nhiệt nhanh và đều nên rất tiết kiệm điện. Điều cần biết khi mua đèn sưởi nhà tắm loại nào tốt?
9 | 156 | Đèn sưởi nhà tắm 2 bóng vàng ¦ Bóng hồng ngoại - Roman.vn | HHL-G202 |  | Thiết bị gia dụng | Đèn sưởi nhà tắm | Đèn sưởi nhà tắm 2 bóng vàng HHL-G202 | {"cong_suat": "550W", "loai_bong": "Hồng ngoại (bóng vàng)", "dien_ap_tan_so": "220V/50Hz", "chat_lieu": "Bộ vỏ nhựa ABS chống cháy", "anh_sang": "Ấm", "dien_tich_phong_tam": "4-6m2"} | 691900 |  | https://roman.vn/den-suoi-nha-tam-2-bong-vang-hhl-g202.html | https://roman.vn/pic/Product/den-suoi-_637968620588457515_HasThumb.png |  |  | Thiết kế sang trọng, nhỏ gọn Làm ấm nhanh Dễ sử dụng An toàn trong quá trình sử dụng Bảo vệ và nâng cao sức khỏe Tiết kiệm điện năng | Công suất: 550W Loại bóng: Hồng ngoại (bóng vàng) Điện áp/ Tần số: 220V/50Hz Chất liệu: Bộ vỏ nhựa ABS chống cháy |  |  | Đặc điểm đèn sưởi nhà tắm 2 bóng vàng HHL-G202 Thiết kế sang trọng, nhỏ gọn Đèn sưởi nhà tắm 2 bóng HHL-G202 thiết kế hình dáng đám mây nhỏ gọn, bóng sưởi màu vàng sang trọng, bắt mắt, tăng tính thẩm mỹ cho không gian. Sử dụng lắp đặt treo tường tiết kiệm không gian phòng tắm, giúp phòng tắm trở nên rộng rãi hơn. Làm ấm nhanh Đ èn sưởi nhà tắm HHL-G202 sử dụng công nghệ bức xạ tia hồng ngoại để làm ấm không khí một cách nhanh chóng chỉ trong vòng 2 – 5 giây (không đốt cháy oxy) giúp duy trì độ ẩm cho phòng tắm một cách tối ưu nhất. Dễ sử dụng Đèn sưởi sử dụng 2 công tắc độc lập cho từng bóng đèn, giúp bạn có thể sử dụng theo từng công suất khác nhau tùy vào nhiệt độ phòng và nhu cầu sử dụng. Bóng đèn sưởi có thể dễ dàng thay thế và lắp đặt. An toàn trong quá trình sử dụng Vỏ đèn sưởi nhà tắm hồng ngoại được làm từ chất liệu nhựa ABS cao cấp cách điện chịu nhiệt, chống cháy thích hợp trong môi trường ẩm thấp của nhà tắm. Phần đây nguồn dài 2m,2*1.0mm (dây điện bên trong đèn bọc 2 lớp chống cháy giúp đèn hoạt động an toàn tăng tuổi thọ sản phẩm) Đui đèn bằng sứ chịu nhiêt. Bảo vệ và nâng cao sức khỏe Ánh sáng của đèn sưởi hồng ngoại không gây chói mắt cũng như không làm khô da, tạo cảm giác thoải mái cho người sử dụng. Đèn sưởi còn có tác dụng hỗ trợ trong việc chăm sóc sức khỏe như giảm đau, tăng tuần hoàn máu, giảm sưng và rất tốt cho da. Tiết kiệm điện năng Đèn sưởi nhà tắm 2 bóng HHL-G202 Roman hoạt động với công suất tối đa 550W cùng khả năng tỏa nhiệt nhanh và đều nên rất tiết kiệm điện. Bí quyết lựa chọn đèn sưởi phòng tắm phù hợp với diện tích căn phòng
10 | 157 | Đèn sưởi nhà tắm 3 bóng ¦ Đèn sưởi hồng ngoại - Roman.vn | HHL-G302 |  | Thiết bị gia dụng | Đèn sưởi nhà tắm | Đèn sưởi nhà tắm 3 bóng vàng HHL-G302 | {"cong_suat": "825W", "loai_bong": "Hồng ngoại (bóng vàng)", "dien_ap_tan_so": "220V/50Hz", "chat_lieu": "Bộ vỏ nhựa ABS chống cháy", "anh_sang": "Ấm"} | 922900 |  | https://roman.vn/den-suoi-nha-tam-3-bong-hhl-g302.html | https://roman.vn/pic/Product/den-suoi-_637968619366778020_HasThumb.png |  |  | Thiết kế sang trọng, nhỏ gọn Công nghệ sưởi hiện đại Công tắc độc lập dễ sử dụng An toàn trong quá trình sử dụng Bảo vệ và nâng cao sức khỏe Tiết kiệm điện năng | Công suất: 825W Loại bóng: Hồng ngoại (bóng vàng) Điện áp/ Tần số: 220V/50Hz Chất liệu: Bộ vỏ nhựa ABS chống cháy |  |  | Đặc điểm đèn sưởi nhà tắm 3 bóng vàng HHL-G302 Thiết kế sang trọng, nhỏ gọn Đèn sưởi nhà tắm 3 bóng HHL-G302 thiết kế hình dáng đám mây nhỏ gọn, bóng sưởi màu vàng sang trọng, bắt mắt, tăng tính thẩm mỹ cho không gian. Sử dụng lắp đặt treo tường tiết kiệm không gian phòng tắm, giúp phòng tắm trở nên rộng rãi hơn. Công nghệ sưởi hiện đại Đèn sưởi phòng tắm 3 vàng Roman sử dụng công nghệ bức xạ tia hồng ngoại hiện đại, làm ấm không khí nhanh chóng mà không đốt cháy oxy. Với phòng tắm có diện tích nhỏ, đèn có thể sưởi ấm nhiệt độ phòng lên đến 30 độ C chỉ trong thời gian rất ngắn. Công tắc độc lập dễ sử dụng Đèn sưởi sử dụng các công tắc độc lập cho từng bóng đèn, giúp người dùng có thể sử dụng theo từng công suất khác nhau tùy vào nhiệt độ phòng và nhu cầu sử dụng. Bóng đèn sưởi có thể dễ dàng thay thế và lắp đặt. An toàn trong quá trình sử dụng Vỏ đèn sưởi nhà tắm hồng ngoại được làm từ chất liệu nhựa ABS cao cấp cách điện chịu nhiệt, chống cháy thích hợp trong môi trường ẩm thấp của nhà tắm. Phần đây nguồn dài 2m,2*1.0mm (dây điện bên trong đèn bọc 2 lớp chống cháy giúp đèn hoạt động an toàn tăng tuổi thọ sản phẩm) Đui đèn bằng sứ chịu nhiêt. Bảo vệ và nâng cao sức khỏe Ánh sáng của đèn sưởi hồng ngoại không gây chói mắt cũng như không làm khô da, tạo cảm giác thoải mái cho người sử dụng. Đèn sưởi còn có tác dụng hỗ trợ trong việc chăm sóc sức khỏe như giảm đau, tăng tuần hoàn máu, giảm sưng và rất tốt cho da. Tiết kiệm điện năng Đèn sưởi nhà tắm 3 bóng HHL - G302 Roman hoạt động với công suất tối đa 825W cùng khả năng tỏa nhiệt nhanh và đều nên rất tiết kiệm điện. Bí quyết lựa chọn đèn sưởi phòng tắm phù hợp với diện tích căn phòng
11 | 158 | Đèn sưởi nhà tắm 3 bóng trắng¦ Công nghệ Nano - Roman.vn | HHL-G303 |  | Thiết bị gia dụng | Đèn sưởi nhà tắm | Đèn sưởi nhà tắm 3 bóng phủ nano HHL-G303 | {"cong_suat": "825W", "loai_bong": "Hồng ngoại (bóng phủ nano)", "dien_ap_tan_so": "220V/50Hz", "chat_lieu": "Bộ vỏ nhựa ABS chống cháy", "anh_sang": "Trắng", "model": "HHL-G303"} | 946000 |  | https://roman.vn/den-suoi-nha-tam-3-bong-trang-hhl-g303.html | https://roman.vn/pic/Product/den-suoi-_637968622775968256_HasThumb.png |  |  | Thiết kế sang trọng, nhỏ gọn Công nghệ sưởi hiện đại Công tắc độc lập dễ sử dụng An toàn trong quá trình sử dụng Bảo vệ và nâng cao sức khỏe Tiết kiệm điện năng | Công suất: 825W Loại bóng: Hồng ngoại (bóng phủ nano) Điện áp/ Tần số: 220V/50Hz Chất liệu: Bộ vỏ nhựa ABS chống cháy |  |  | Đặc điểm đèn sưởi nhà tắm 3 bóng vàng HHL-G303 Thiết kế sang trọng, nhỏ gọn Đèn sưởi nhà tắm 3 bóng HHL-G303 thiết kế hình dáng đám mây nhỏ gọn, bóng sưởi màu vàng sang trọng, bắt mắt, tăng tính thẩm mỹ cho không gian. Sử dụng lắp đặt treo tường tiết kiệm không gian phòng tắm, giúp phòng tắm trở nên rộng rãi hơn. Công nghệ sưởi hiện đại Đèn sưởi phòng tắm 3 vàng Roman sử dụng công nghệ bức xạ tia hồng ngoại hiện đại, làm ấm không khí nhanh chóng mà không đốt cháy oxy. Với phòng tắm có diện tích nhỏ, đèn có thể sưởi ấm nhiệt độ phòng lên đến 30 độ C chỉ trong thời gian rất ngắn. Công tắc độc lập dễ sử dụng Đèn sưởi sử dụng các công tắc độc lập cho từng bóng đèn, giúp người dùng có thể sử dụng theo từng công suất khác nhau tùy vào nhiệt độ phòng và nhu cầu sử dụng. Bóng đèn sưởi có thể dễ dàng thay thế và lắp đặt. An toàn trong quá trình sử dụng Vỏ đèn sưởi nhà tắm hồng ngoại được làm từ chất liệu nhựa ABS cao cấp cách điện chịu nhiệt, chống cháy thích hợp trong môi trường ẩm thấp của nhà tắm. Phần đây nguồn dài 2m,2*1.0mm (dây điện bên trong đèn bọc 2 lớp chống cháy giúp đèn hoạt động an toàn tăng tuổi thọ sản phẩm) Đui đèn bằng sứ chịu nhiêt. Bảo vệ và nâng cao sức khỏe Ánh sáng của đèn sưởi hồng ngoại không gây chói mắt cũng như không làm khô da, tạo cảm giác thoải mái cho người sử dụng. Đèn sưởi còn có tác dụng hỗ trợ trong việc chăm sóc sức khỏe như giảm đau, tăng tuần hoàn máu, giảm sưng và rất tốt cho da. Bóng hồng ngoại trắng được sử dụng công nghệ Nano mờ giúp chống chói và bảo vệ mắt cho trẻ em. Tiết kiệm điện năng Đèn sưởi nhà tắm 3 bóng HHL - G303 Roman hoạt động với công suất tối đa 825W cùng khả năng tỏa nhiệt nhanh và đều nên rất tiết kiệm điện. Trong trường hợp không gian phòng tắm đã đạt đủ độ ấm, để tiết kiệm điện năng, bạn có thể tắt bóng đèn sưởi thông qua phần công tắc trên thân đèn. Bí quyết lựa chọn đèn sưởi phòng tắm phù hợp với diện tích căn phòng
12 | HFR12D1 | QUẠT SẠC TÍCH ĐIỆN ROMAN HFR12D1 | HFR12D1 |  | Thiết bị gia dụng | Quạt sạc tích điện | Quạt sạc tích điện HFR12D1 | {"cong_suat_motor": "6W", "dien_ap_tan_so_dien_nang_tieu_thu": "220V/50Hz/9W", "pin_sac": "2*6V4500 Lead acid", "sai_canh": "10 inch", "duong_kinh_banh_dan_huong_gio": "Φ 274mm", "so_den_led_dien_ap_dong_dien": "66 led/3~3.2V/20mA", "so_den_led_mau_dien_ap_dong_dien": "1PCS/3~3.2V/20mA", "thoi_gian_chieu_sang_cua_den_led": ">20 giờ", "thoi_gian_hoat_dong": "Mức 1 > 8 giờ, Mức 2 > 12 giờ", "thoi_gian_sac_day": "12-16 giờ", "kich_thuoc": "345x140x405mm", "cong_suat_dinh_muc_cua_dong_co": "6W", "dien_ap_cua_dong_co": "3~9V", "dong_dien_dinh_muc_cua_dong_co": "850mA", "toc_do_quay_toi_da": "1850 r/min", "muc_do_gio": "2 cấp", "duong_kinh_canh_quat": "Φ 250mm", "thoi_gian_su_dung_o_muc_cao": "> 8h", "thoi_gian_su_dung_o_muc_thap": ">12h", "thoi_gian_chieu_sang_manh_cua_den_led": ">10h", "thoi_gian_chieu_sang_yeu_cua_den_led": ">20h", "dien_ap_dung_luong_so_luong_pin": "6V/4.5Ah/2PCS", "thoi_gian_sac_pin": "12 ~ 16h"} | 1320000 |  | https://roman.vn/quat-sac-tich-dien-hfr12d1.html | https://roman.vn/pic/Product/quat-sac-_638452302938325710_HasThumb.png |  |  | Tích hợp hai bình sạc tích điện Thời gian làm mát lâu Tuổi thọ cao Khuếch tán mùi hương Đèn báo sạc bảo vệ pin Hai chế độ hoạt động linh hoạt Lựa chọn được tốc độ gió làm mát Tích hợp đèn LED chiếu sáng | Công suất motor: 6W Điện áp/Tần số/Điện năng tiêu thụ: 220V/50Hz/9W Pin sạc: 2*6V4500 Lead acid Sải cánh: 10 inch Đường kính bánh dẫn hướng gió: Φ 274mm Số đèn LED/điện áp/dòng điện: 66 led/3~3.2V/20mA Số đèn LED màu/điện áp/dòng điện: 1PCS/3~3.2V/20mA Thời gian chiếu sáng của đèn led: >20 giờ Thời gian hoạt động: Mức 1 > 8 giờ, Mức 2 > 12 giờ Thời gian sạc đầy: 12-16 giờ Kích thước: 345x140x405mm Công suất định mức của động cơ: 6W Điện áp của động cơ: 3~9V Dòng điện định mức của động cơ: 850mA Tốc độ quay tối đa: 1850 r/min Mức độ gió: 2 cấp Đường kính cánh quạt: Φ 250mm Đường kính bánh dẫn hướng gió: Φ 274mm Số đèn LED/điện áp/dòng điện: 66 led /3~3.2V/20mA Số đèn LED màu/điện áp/dòng điện: 1PCS/3~3.2V/20mA Thời gian sử dụng ở mức cao: > 8h Thời gian sử dụng ở mức thấp: >12h Thời gian chiếu sáng mạnh của đèn LED: >10h Thời gian chiếu sáng yếu của đèn LED: >20h Điện áp/dung lượng/số lượng pin: 6V/4.5Ah/2PCS Thời gian sạc pin: 12 ~ 16h |  |  | Đặc điểm nổi bật quạt sạc tích điện HFR12D1 Tích hợp hai bình sạc tích điện Quạt sạc tích điện Roman HFR12D1 Thời gian làm mát lâu Thời gian làm mát của quạt sạc tích điện HFR12D1 lên tới 12 giờ tùy thuộc vào tốc độ gió bạn lựa chọn. Ngoài ra, sản phẩm sử dụng pin có dung lượng 4.5Ah với hai bình sạc tích điện vượt trội hơn hẳn so với các loại quạt tích điện thông thường. Nhờ đó, quạt sạc Roman sẽ cung cấp năng lượng lâu dài hơn, thời gian làm mát sẽ kéo dài. Để tối ưu hóa thời gian sử dụng, hãy chọn tốc độ gió và chức năng phù hợp với nhu cầu cụ thể của bạn và duy trì pin ở trạng thái tốt nhất có thể. Tuổi thọ cao Bình sạc trong quạt tích điện thường sử dụng pin Lead acid. Loại pin này nổi tiếng với dung lượng cao và tuổi thọ dài. Cùng với đặc điểm sản phẩm được thiết kế 2 bình sạc tích điện, sản phẩm quạt sạc Roman HFR12D1 cho thời gian hoạt động liên tục đến 12h, không làm gián đoạn các hoạt động sinh hoạt của người dùng. Ngoài ra, việc tích hợp bình sạc tích điện còn giúp tiết kiệm chi phí và không gây ô nhiễm môi trường do việc sử dụng pin lần một. Các tiêu chuẩn cần lưu ý khi chọn mua quạt sạc tích điện Khuếch tán mùi hương Quạt sạc tích điện HFR12D1 thiết kế khay đựng sáp thơm ngay bên thân quạt một cách hài hòa và thẩm mỹ, tạo nên một sản phẩm đẹp mắt và đa chức năng. Việc tích hợp khay sáp thơm vào quạt sạc giúp phát tán mùi hương từ sáp thơm, giúp làm dịu không khí và tạo ra không gian thư giãn và thoải mái. Điều này có thể có lợi ích trong việc cải thiện tâm trạng, giảm căng thẳng hoặc tạo ra một môi trường sống trong lành và dễ chịu hơn, đặc biệt là khi sử dụng quạt trong các không gian như phòng ngủ hoặc phòng làm việc. Để không gian sống trở nên thơm mát, người dùng có thể lựa chọn lựa mùi hương yêu thích bằng cách sử dụng các loại sáp hương thơm khác nhau. Điều này tạo ra sự linh hoạt trong việc tùy chỉnh môi trường. Một số loại sáp thơm còn có khả năng khử mùi không mong muốn, giúp cải thiện chất lượng không khí trong không gian sử dụng quạt. Đèn báo sạc bảo vệ pin Đèn báo sạc được tích hợp vào quạt sạc tích điện nhằm cung cấp thông tin chi tiết về trạng thái sạc, giúp bạn dễ dàng theo dõi mức năng lượng còn lại cũng như giúp bảo vệ pin. Đèn thường sáng khi quạt đang trong quá trình sạc để cho biết pin đang được nạp năng lượng. Khi hoàn tất quá trình sạc, đèn báo tín hiệu rằng pin đã được sạc đầy. Đèn báo sạc không chỉ cung cấp thông tin chi tiết về trạng thái sạc mà còn đóng vai trò quan trọng trong việc bảo vệ pin, tránh việc sạc quá mức và đảm bảo an toàn cho người dùng khi sử dụng quạt sạc tích điện. Hai chế độ hoạt động linh hoạt Quạt sạc tích điện Roman HFR12D1 có khả năng chuyển đổi linh hoạt giữa chế độ AC và DC để người dùng có thể linh hoạt sử dụng tùy thuộc vào điều kiện và nguồn điện có sẵn. Điều này làm tăng tính linh hoạt và tiện ích của quạt, đặc biệt là trong các tình huống di động hoặc khi không có nguồn điện trực tiếp. Đối với chế độ AC, quạt được sử dụng khi kết nối với nguồn điện trực tiếp và muốn duy trì hoạt động liên tục mà không cần phải lo lắng về việc sạc pin. Trong khi với chế độ DC, quạt sạc tích điện hoạt động bằng cách sử dụng nguồn điện từ pin đã được sạc tích trữ. Lựa chọn được tốc độ gió làm mát Quạt sạc điện HFR12D1 có 2 mức tốc độ gió thấp và cao cùng núm quay có thể điều chỉnh. Do đó, người dùng có thể chọn mức gió, tốc độ theo ý muốn để đáp ứng nhu cầu về lưu thông không khí. Tích hợp đèn LED chiếu sáng Đèn LED trong quạt sạc tích điện Roman không chỉ làm tăng tính thực tế mà còn mang lại trải nghiệm sử dụng thú vị và đa dạng. Nó là một tính năng hữu ích cho những người sử dụng quạt không chỉ để làm mát mà còn giúp chiếu sáng trong các tình huống khác nhau đặc biệt các trường hợp cúp điện đột ngột vào ban đêm. Đèn LED tiêu thụ ít năng lượng hơn, ánh sáng dịu nhẹ giúp kéo dài thời gian sử dụng pin và giảm tác động đến môi trường, an toàn cho người sử dụng. So sánh quạt sạc tích điện và các loại quạt thông thường khác

## Roman-Pro
STT | Product_ID | Tên sản phẩm | Mã Sản Phẩm | Mã SAP | category 1 | category 2 | category 3 | Tags | Giá | Giá đối chiếu | Link sản phẩm | Link ảnh sản phẩm | Link mua hàng online | Tóm tắt TSKT | Tóm tắt ưu điểm, tính năng | Thông số kỹ thuật | Link file HDSD | VD HDSD | Nội dung Ưu điểm SP
1 | PLP | Đèn LED panel 600x600 40W Tấm siêu mỏng- Roman Pro | PLP |  | Roman-Pro |  |  | {"cong_suat": "40W", "chat_lieu": "Khung nhôm chắc chắn, đế thép. Toàn bộ bên ngoài phủ lớp sơn tĩnh điện.", "dien_ap": "110 - 250V", "nhiet_do_mau": "6500K", "hieu_nang_chieu_sang": ">100 Lm/W", "chip_led": "Hạt LED cao cấp EPISTAR", "kich_thuoc": "600x600x32mm", "mau_anh_sang": "6500K", "he_so_cong_suat": "PF≥0.9"} | 808500 |  | https://roman.vn/den-led-panel-600x600-40w-plp102-060640w.html | https://roman.vn/pic/Product/_637435422278656417_HasThumb_Thumb.png |  |  |  | Công suất: 40W Chất liệu: Khung nhôm chắc chắn, đế thép. Toàn bộ bên ngoài phủ lớp sơn tĩnh điện. Điện áp: 110 - 250V Nhiệt độ màu: 6500K Hiệu năng chiếu sáng: >100 Lm/W Chip LED: Hạt LED cao cấp EPISTAR Kích thước: 600x600x32mm |  |  | Công suất 40W Chất liệu Khung nhôm chắc chắn, đế thép. Toàn bộ bên ngoài phủ lớp sơn tĩnh điện. Điện áp 110 - 250V Nhiệt độ màu 6500K Hiệu năng chiếu sáng >100 Lm/W Chip LED Hạt LED cao cấp EPISTAR Kích thước 600x600x32mm

## Chưa phân loại
STT | Product_ID | Tên sản phẩm | Mã Sản Phẩm | Mã SAP | category 1 | category 2 | category 3 | Tags | Giá | Giá đối chiếu | Link sản phẩm | Link ảnh sản phẩm | Link mua hàng online | Tóm tắt TSKT | Tóm tắt ưu điểm, tính năng | Thông số kỹ thuật | Link file HDSD | VD HDSD | Nội dung Ưu điểm SP
1 | 30 |  | PLP102/030320W, PLP102/031240W, PLP102/060640W, PLP102/061280W |  |  |  |  | {"bao_hanh": "3 NĂM", "chip_led": "EPISTAR", "chong_xung_dien": "1.2kV", "thau_kinh": "PMMA", "cong_suat": "20W, 40W, 40W, 80W", "dien_ap": "110-250V", "pf": "≥ 0.9", "mau_anh_sang": "6500K", "hs_phat_quang": "100 lm/W", "chi_so_hoan_mau": "≥ 80", "lo_khoet": "285 x 285 mm, 1185 x 285 mm, 585 x 585 mm, 1185 x 585 mm", "kich_thuoc": "300 x 300 x 32 mm, 300 x 1200 x 32 mm, 600 x 600 x 32 mm, 600 x 1200 x 32 mm"} |  |  | https://roman.vn/catalogue/project-2020/files/basic-html/page10.html
2 | 31 |  | PLD101/12D |  |  |  |  | {"bao_hanh": "3 NĂM", "chip_led": "EPISTAR", "chong_xung_dien": "1kV", "cong_suat": "12W", "dien_ap": "110-245V", "pf": "≥ 0.9", "mau_anh_sang": "4000K", "hs_phat_quang": "65 lm/W", "chi_so_hoan_mau": "≥ 80"} |  |  | https://roman.vn/catalogue/project-2020/files/basic-html/page6.html
3 | 32 | [6 empty] | {"bao_hanh": "2 NĂM", "chip_led": "COB", "cong_suat": "10W", "ma_den": "ELD4002/2x5A,W", "dien_ap": "110-245V", "pf": "≥ 0.5", "mau_anh_sang": "3000K/6500K", "hs_phat_quang": "100 lm/W", "chi_so_hoan_mau": "≥ 80", "lo_khoet": "130 x 245 mm", "kich_thuoc": "158 x 270 mm"} |  |  | https://roman.vn/catalogue/project-2020/files/basic-html/page8.html
4 | 129 | Đèn ốp trần 3 chế độ màu Roman ELT8010/20W - Roman.vn | ELT8010/20W |  |  |  |  | {"cong_suat": "20W", "dien_ap": "110-245V", "mau_anh_sang": "Ba màu", "hieu_nang_chieu_sang": "≥95Lm/W", "chip_led": "Chip LED Hàn Quốc", "tuoi_tho": "30.000h", "kich_thuoc": "212x29mm", "chat_lieu": "Chao nhựa PC, tản nhiệt nhôm", "driver": "rờ", "tuoi_tho_chip_led": "30.000 giờ"} | 407000 |  | https://roman.vn/den-op-tran-3-che-do-mau-elt8010-20w.html | https://roman.vn/pic/Product/den-op-tr_637614395744369579_HasThumb.png |  |  | Chất liệu: Chao nhựa PC, tản nhiệt nhôm Driver rời, dễ thay thế lắp đặt Sản phẩm sử dụng chip LED Hàn Quốc tiết kiệm điện, chất lượng ánh sáng cao. Không sử dụng thủy ngân và chất độc hại, an toàn sức khỏe, thân thiện với môi trường. Tuổi thọ chip LED lên đến 30.000 giờ. Thiết kế mạ vàng độc dáo, sang trọng. Có 3 chế độ sáng cho khách hàng lựa chọn sử dụng (5w máu ánh sáng ấm phù hợp cho không gian ấm cúng, 15w màu ánh sáng trắng cho chiếu sáng thông dụng và chế độ kết hợp cả ánh sáng trắng và ánh sáng ấm (20w) tạo nên sự khách biệt). Đèn thay đổi chế độ sáng từ 3-5s sau mỗi lần bật tắt. Ứng dụng cho cả chiếu sáng và trang trí cho không gian nội thất. | Model: ELT8010 Công suất: 20W Điện áp: 110-245V Màu ánh sáng: Ba màu Hiệu năng chiếu sáng: ≥95Lm/W Chip Led: Chip LED Hàn Quốc Tuổi thọ: 30.000h Kích thước: 212x29mm |  |  | Đặc điểm nổi bật Chất liệu: Chao nhựa PC, tản nhiệt nhôm Driver rời, dễ thay thế lắp đặt Sản phẩm sử dụng chip LED Hàn Quốc tiết kiệm điện, chất lượng ánh sáng cao. Không sử dụng thủy ngân và chất độc hại, an toàn sức khỏe, thân thiện với môi trường. Tuổi thọ chip LED lên đến 30.000 giờ. Thiết kế mạ vàng độc dáo, sang trọng. Có 3 chế độ sáng cho khách hàng lựa chọn sử dụng (5w máu ánh sáng ấm phù hợp cho không gian ấm cúng, 15w màu ánh sáng trắng cho chiếu sáng thông dụng và chế độ kết hợp cả ánh sáng trắng và ánh sáng ấm (20w) tạo nên sự khách biệt). Đèn thay đổi chế độ sáng từ 3-5s sau mỗi lần bật tắt. Ứng dụng cho cả chiếu sáng và trang trí cho không gian nội thất. Xem thêm Thu gọn
5 | ELK6006/2W | ĐÈN SỰ CỐ LED ELK6006/2W | ELK6006/2W | [5 empty] | 715000 |  | https://roman.vn/den-su-co-led-elk6006-2w.html | https://roman.vn/pic/Product/den-su-co_637426960542222776_HasThumb.jpg |  |  | Chất liệu: Bộ vỏ nhựa ABS bền đẹp, chống bám bẩn. Kích thước: 285x65x240mm. Điện áp: 110V-245V/50Hz. Công suất : LED – 2x1W. Dung lượng pin: 1500mAh 3.6V. Góc chiếu sáng điều chỉnh linh hoạt. Thời gian chiếu sáng dự phòng khi nạp đầy 180 Phút. Thời gian sạc: 24h, tự động ngắt sạc khi nạp đủ. Sản xuất tại Việt Nam. | Model: ELK6006/2W Công suất: 2W Điện áp: 110-245/50Hz Kích thước: 285x65x240mm |  |  | Đặc điểm nổi bật Chất liệu: Bộ vỏ nhựa ABS bền đẹp, chống bám bẩn. Kích thước: 285x65x240mm. Điện áp: 110V-245V/50Hz. Công suất : LED – 2x1W. Dung lượng pin: 1500mAh 3.6V. Góc chiếu sáng điều chỉnh linh hoạt. Thời gian chiếu sáng dự phòng khi nạp đầy 180 Phút. Thời gian sạc: 24h, tự động ngắt sạc khi nạp đủ. Sản xuất tại Việt Nam. Xem thêm Thu gọn

## ⚠ Cần xử lý tay
Link sản phẩm | Lý do | Toàn văn text trang | File HTML
https://roman.vn/10-thong-so-den-led-quan-trong-can-nam-duoc-khi-mua.html | Không tìm thấy mục ưu điểm nào trên trang | Tài Liệu Thông Tin Liên hệ Trang chủ Giải pháp chiếu sáng Thiết bị chiếu sáng - Led Thiết bị điện Thiết bị gia dụng Trang chủ Thông tin Tin sản phẩm 10 thông số đèn led quan trọng cần nắm được khi mua Danh mục thông tin Tin sản phẩm Tin khuyến mãi Tin hoạt động Câu hỏi thường gặp Giải pháp chiếu sáng Hỗ trợ trực tuyến Hotline 08 8600 2825 Gửi email Chat now 10 thông số đèn led quan trọng cần nắm được khi mua 04/08/2023 - 09:04 AM Việc nắm rõ thông tin về các thông số đèn led là điều vô cùng cần thiết và quan trọng trước khi đưa ra quyết định lựa chọn mua sản phẩm. Vậy đâu là những thông số kỹ thuật cần nắm được để giúp người mua đưa ra những quyết định phù hợp? Hãy cùng Roman tìm hiểu ngay 10 thông số quan trọng của đèn led sau đây. ✅ Công suất Công suất là thông số dùng để chỉ tốc độ tiêu thụ điện năng của đèn LED trong vòng một giờ. Công suất được biểu thị cho quang thông hoặc mức độ chiếu sáng của đèn LED trong một đơn vị diện tích nhất định. Đơn vị: Watt - Ký hiệu: W. Ví dụ: Đèn downlight 9W sẽ có ký hiệu công suất trên thân đèn hoặc bao bì sản phẩm là 9W. Ý nghĩa của công suất đèn LED: Giúp người dùng tính toán được chi phí tiền điện khi dùng đèn trong một khoảng thời gian nhất định (1 tháng, 1 năm) và độ sáng của đèn LED. Bên cạnh đó, tùy thuộc vào mỗi loại công suất khác nhau 3W, 7W, 9W, 15W… mà người dùng tính toán được số lượng đèn cần thiết tùy theo diện tích của mỗi căn phòng, tránh lãng phí điện năng tiêu thụ hay ánh sáng không đủ để đáp ứng nhu cầu chiếu sáng. >> Xem thêm: Cách tính số lượng đèn downlight cần thiết trong phòng ✅ Quang thông Quang thông là một trong những thông số quan trọng của đèn LED, đo tổng lượng ánh sáng được đèn LED phát ra theo mọi hướng trong một giây chiếu sáng. Đèn LED có quang thông càng cao thì sẽ càng sáng. Đơn vị: Lumen - Ký hiệu: Lm Ví dụ: Bóng đèn LED có quang thông là 15000 lumen sẽ có kí hiệu là 15000lm. Đèn LED có 15000 lumen sẽ có hiệu suất chiếu sáng tốt hơn đèn LED có 5000 lumen (với cùng công suất). ✅ Chip LED Chip LED được xem là trái tim của đèn LED, quyết định phần lớn đến chất lượng và giá thành của sản phẩm. Do đó, khi lựa chọn đèn người mua nhất định phải chú ý đến thông số đèn LED này. Những thương hiệu chip LED hàng đầu thế giới như Osram, Cree, Epistar... cho ánh sáng chất lượng cao cũng như nâng cao tuổi thọ của đèn. Ngoài ra, căn cứ vào thông số chip LED, người dùng cũng có thể nắm được thông tin về góc chiếu sáng của đèn LED. Chẳng hạn như nói đến chip LED COB , người dùng sẽ hình dung sản phẩm cho góc chiếu sáng tập trung. Sử dụng đèn chip LED COB mang lại hiệu quả chiếu sáng điểm nhấn, làm nổi bật vật thể được chiếu sáng. Trong khi đó, chip SMD chiếu sáng góc rộng hơn, phù hợp với chiếu sáng không gian rộng. ✅ Nhiệt độ màu Nhiệt độ màu sẽ biểu thị mức nhiệt độ tạo ra các màu ánh sáng khác nhau của đèn LED. Đơn vị đo nhiệt độ màu là Kevin, kí hiệu là K. Thường màu ánh sáng được biểu thị trên thang đo từ 1000K đến 10000K. Ví dụ: Bóng đèn led âm tràn đổi màu ánh sáng sẽ có 3 mức nhiệt độ màu 6500K, 5000K, 3500K tương ứng với màu ánh sáng trắng, trung tính và ánh sáng ấm. Thông qua nhiệt độ màu ánh sáng, người dùng có thể dễ dàng lựa chọn sản phẩm phù hợp với từng điều kiện và hoàn cảnh chiếu sáng khác nhau. Chẳng hạn như không gian phòng họp cần sự tập trung, tỉnh táo do đó lựa chọn nhiệt độ màu 6500K sẽ phù hợp trong trường hợp này. Nếu bạn cần một không gian phòng ngủ thư giãn, ấm cúng hãy lựa chọn ánh sáng ấm có nhiệt độ màu khoảng 3500K. ✅ Hiệu suất phát quang Hiệu suất phát quang hay còn được biết đến với tên gọi hiệu suất chiếu sáng. Thông số đèn LED này cho biết hiệu suất chuyển đổi từ điện năng thành quang năng của đèn (trong mỗi 1W thì sẽ có bao nhiêu quang thông được phát ra). Ký hiệu: lm/W (lumen/Watt). Hiệu suất phát quang giúp người dùng có thể nhận biết được loại đèn LED nào tiết kiệm điện và cho chất lượng ánh sáng tốt. Hiệu suất phát quang của đèn càng cao thì càng tiết kiệm điện năng, từ đó giúp người dùng tiết kiệm chi phí so với sử dụng bóng đèn truyền thống. Ví dụ: Bóng đèn LED 10W có quang thông là 1000lm, như vậy hiệu suất chiếu sáng là 1000/10=100 lm/W. Trường hợp khác, với bóng đèn LED 15W có quang thông là 1200 lm sẽ có hiệu suất chiếu sáng là 1200/15 = 80lm/W. Từ ví dụ trên cho thấy, khi chọn mua đèn LED, ngoài yếu tố công suất và quang thông, người dùng cũng cần quan tầm đến hiệu suất phát sáng lm/W để lựa chọn được những sản phẩm phù hợp nhất. >> Xem thêm: Chỉ số PF là gì? Tìm hiểu về hệ số công suất đèn led ✅ Cường độ ánh sáng Cường độ ánh sáng là thông số kỹ thuật giúp bạn xác định năng lượng phát ra từ một nguồn sáng theo một hướng cố định. Mỗi một nguồn sáng khi phát ra 1 candela thì nguồn sáng đó cũng phát ra 1 lumen theo một hướng cố định. Đơn vị cường độ ánh sáng là Candela - Ký hiệu: Cd (1 Candela = 1 lm/Sr). Tùy thuộc vào từng loại không gian mà yêu cầu về cường độ chiếu sáng khác nhau để đảm bảo các hoạt động được diễn ra phù hợp nhất. Ví dụ về cường độ chiếu sáng tiêu chuẩn lux (lx) tham khảo đối với một số không gian cụ thể như sau: Ánh sáng chung của nhà bếp: 300 lx Đèn chiếu sáng trên bàn làm việc trong nhà bếp: 500-600 lx Ánh sáng phòng tắm chung: 200 lx Chiếu sáng gương phòng tắm: 300-500 lx Ánh sáng chung của phòng ngủ: 100-200 lx ✅ Góc chiếu sáng Góc chiếu sáng là thông số kĩ thuật đèn led cho người dùng biết được góc nằm giữa 2 mặt có cường độ chiếu sáng tối thiểu khoảng 50% cường độ ánh sáng so với vùng ánh sáng ở các khu vực trung tâm. Người dùng có thể chiếu nguồn sáng LED lên tường để hình dung được góc chiếu sáng. Một số góc chiếu sáng thường gặp ở đèn led: 12⁰, 24⁰, 45⁰,... Thông qua góc chiếu sáng giúp người dùng lựa chọn được loại đèn có góc chiếu phù hợp cho từng không gian. Với đèn LED có góc chiếu sáng nhỏ thì ánh sáng sẽ tập trung tại một khu vực nhất định. Còn đối với góc chiếu sáng rộng, ánh sáng sẽ được phân bổ khắp không gian rộng. ✅ Tiêu chuẩn IP Tiêu chuẩn IP cho biết khả năng chống xâm nhập của nước, bụi bẩn và dị vật tùy thuộc vào mỗi loại đèn LED. Đèn LED có tiêu chuẩn IP càng cao thì khả năng chống nước và bụi cũng sẽ tốt hơn. Ký hiệu: IPxy x - Thể hiện mức bảo vệ khỏi bụi, vật rắn có chỉ số từ 0 - 6. y - Thể hiện mức bảo vệ khỏi chất lỏng có chỉ số từ 0 - 9. Thông qua chỉ số IP được ghi trên bao bì của đèn led, người mua sẽ nhận biết được đèn được bảo vệ chống bụi và nước ở mức độ bao nhiêu, có đáp ứng được nhu cầu sử dụng trong điều kiện đặc thù hay không. Ví dụ tiêu chuẩn chống nước, chống bụi IP65, IP66, IP20… Đối với đèn nhà xưởng, đèn đường, đèn pha LED cần đáp ứng tiêu chuẩn IP65, IP66 trở lên để đảm bảo đèn hoạt động tốt trong điều kiện khắc nghiệt của yếu tố môi trường. ✅ Chỉ số hoàn màu CRI Chỉ số hoàn màu CRI (Color Rendering Index) là thông số kĩ thuật đèn LED đánh giá độ trung thực về màu sắc ánh sáng của đèn LED. Chỉ số CRI càng cao, ánh sáng bóng đèn phát ra gần như ánh sáng tự nhiên và màu vật thể được chiếu sáng càng chân thực. Ký hiệu: Ra, viết tắt là CRI. Tùy từng không gian chiếu sáng mà chỉ cố CRI cũng có những yêu cầu riêng. Đối với showroom thời trang, trang sức, đèn chiếu sáng cần đạt CRI = 85, trong khi đó đèn dùng để trang trí thì chỉ cần CRI = 70. ✅ LED Driver LED Driver hay còn gọi là bộ đổi nguồn đèn LED, bộ phận này sẽ giúp bảo vệ đèn khỏi những biến động của điện áp. Sử dụng driver uy tín và chất lượng sẽ giúp nâng cao tuổi thọ sản phẩm và chiếu sáng ổn định. Trên đây là 10 thông số đèn LED quan trọng mà người mua cần nắm được khi lựa chọn bất cứ sản phẩm đèn chiếu sáng nào. Để biết thêm các thông tin chi tiết về các loại đèn chiếu sáng nội thất, ngoại thất Quý khách vui lòng liên hệ tới HOTLINE: 0886002825 để được tư vấn và hỗ trợ tốt nhất. (Nguồn: Tổng hợp) Các tin liên quan Cách Chọn Công Suất Bóng LED Bulb Theo Diện Tích Phòng Chuẩn Nhất 07/09/2026 Công suất bóng đèn ảnh hưởng trực tiếp đến lượng điện năng tiêu thụ và khả năng chiếu sáng. Nếu chọn bóng có công suất quá thấp, căn phòng có thể thiếu sáng, gây bất tiện trong sinh hoạt và làm việc. Xem chi tiết Quy Định Và Vị Trí Lắp Đèn Chiếu Sáng Sự Cố 04/09/2026 Khi có sự cố mất điện hoặc hỏa hoạn xảy ra, hệ thống chiếu sáng khẩn cấp an toàn là điều cần thiết đối với những khu vực đông người như trường học, văn phòng, trung tâm thương mại hay nhà hàng. Xem chi tiết Kết Hợp Ánh Sáng Tự Nhiên Và Ánh Sáng Nhân Tạo Trong Thiết Kế Nội Thất 03/09/2026 Ánh sáng đang trở thành một yếu tố thiết kế rất quan trọng cho các công trình kiến trúc. Hiểu được ánh sáng tự nhiên và ánh sáng nhân tạo sẽ giúp bạn có những lựa chọn chiếu sáng phù hợp nhất cho không gian nội thất. Xem chi tiết Like và truy cập Roman để cập nhập sản phẩm và chương trình khuyến mại Giới thiệu công ty và sản phẩm cùng các mẹo vặt trên kênh Roman Đăng ký để nhận những thông tin mới nhất của Roman Project Đèn công nghiệp Đèn chuyên dụng Đèn thương mại Công tắc thông minh Chiếu sáng - Led Đèn ốp trần Đèn led downlight Đèn đường Led Đèn nhà xưởng Thiết bị điện Công tắc - Ổ cắm mới Quạt thông gió Aptomat Ổ cắm âm sàn Tủ aptomat Thiết bị gia dụng Đèn học chống cận Đèn sưởi Đèn sạc tích điện Vợt muỗi Giải pháp chiếu sáng Chiếu sáng nhà ở Chiếu sáng văn phòng Chiếu sáng thương mại Chiếu sáng công nghiệp Chiếu sáng đường phố Thông tin Tin hoạt động Tin sản phẩm Tin khuyến mãi CÔNG TY CỔ PHẦN THIẾT BỊ ĐIỆN SIMON VIỆT NAM GPKD/MST: 0901090369 - Ngày cấp: 24/11/2020 - Nơi cấp: Sở kế hoạch tỉnh Hưng Yên Địa chỉ: Lô CN06, KCN Yên Mỹ II, X. Yên Mỹ, T. Hưng Yên, Việt Nam Nhà máy: Lô CN06, KCN Yên Mỹ II, X. Yên Mỹ, T. Hưng Yên, Việt Nam Điện thoại: 0968.111.900 CÔNG TY CP THIẾT BỊ ĐIỆN SIMON VIỆT NAM - VPĐD TẠI HÀ NỘI ĐC: Tầng 5, Tòa nhà Cplus Office, đường Thành Thái, tổ 28, phường Cầu Giấy, HN Điện thoại: 0968.111.900 Giám đốc kinh doanh miền Bắc: Ông Nguyễn Vi Quyền - Mobile 0913.015.567 Giám đốc dự án: Ông Bùi Sơn Anh - Mobile 0967.950.240 CÔNG TY CP THIẾT BỊ ĐIỆN SIMON VIỆT NAM - ĐĐKD TẠI ĐÀ NẴNG ĐC: Số 40 Hoàng Văn Thái, Phường Hòa Khánh, TP. Đà Nẵng Điện thoại: 0968.111.900 Giám đốc kinh doanh miền Bắc: Ông Nguyễn Vi Quyền - Mobile 0913.015.567 CÔNG TY CP THIẾT BỊ ĐIỆN SIMON VIỆT NAM - VPĐD TẠI TP. HCM ĐC: Tầng 4, tòa nhà Y12 Hồng Lĩnh, phường Hòa Hưng, TP. Hồ Chí Minh Điện thoại: 0968.111.900 Phụ trách kinh doanh công trình dự án: Ông Trương Gia Hoà - Mobile 0908 898 223 Phụ trách KD Roman Khu vực TP.HCM và các tỉnh từ Gia Lai trở vào Ông Châu Bá Phương - Mobile 0905.426.774 Chính sách và quy định chung Chính sách bán hàng và chất lượng hàng hóa Chính sách thu tiền và giao nhận Chính sách đổi - trả - bảo hành Bảo mật thông tin cá nhân Điều khoản sử dụng Copyright@simonvietnam CSKH: 0968005616 ¦ Bảo hành: 0862200899 ¦ Kết nối với ROMAN 08 8600 2825 | ../../html/roman.vn_html/10-thong-so-den-led-quan-trong-can-nam-duoc-khi-mua.html.html
https://roman.vn/catalogue/project-2020/files/basic-html/page10.html | Không tìm thấy mục ưu điểm nào trên trang | Basic HTML Version Table of Contents View Full Version Page 10 - Catalogue Project 2023 (1) P. 10 BẢO CHỐNG THẤU HÀNH XUNG ĐIỆN KÍNH 3 NĂM CHIP LED 1.2kV PMMA EPISTAR ĐÈN ÂM TRẦN LED 3 CM Công suất 20W 40W 40W 80W Mã đèn PLP102/030320W PLP102/031240W PLP102/060640W PLP102/061280W Điện áp 110-250V 110-250V 110-250V 110-250V PF ≥ 0.9 ≥ 0.9 ≥ 0.9 ≥ 0.9 Màu ánh sáng 6500K 6500K 6500K 6500K HS phát quang 100 lm/W 100 lm/W 100 lm/W 100 lm/W Chỉ số hoàn màu ≥ 80 ≥ 80 ≥ 80 ≥ 80 Lỗ khoét 285 x 285 mm 1185 x 285 mm 585 x 585 mm 1185 x 585 mm Kích thước 300 x 300 x 32 mm 300 x 1200 x 32 mm 600 x 600 x 32 mm 600 x 1200 x 32 mm ỨNG DỤNG: • Chiếu sáng khu văn phòng, trường học, bệnh viện, ... • Dải điện áp rộng phù hợp mọi vùng miền. ĐẶC TÍNH SẢN PHẨM: • Bộ vỏ bằng hợp kim nhôm, bền đẹp, tản nhiệt nhanh, tăng tuổi thọ LED. • Thấu kinh PMMA giúp ánh sáng tỏa đều. KHUNG NHÔM ĐẾ THÉP DÀY DẶN THẤU KÍNH PMMA BẢO TẤM HÀNH TÁN SÁNG 2 NĂM EPISTAR PMMA CHIP LED PANEL SIÊU MỎNG PMMA Công suất 40W Công suất 40W Mã đèn EPP050606/40W Mã đèn EPP051203/40W Điện áp 110-240V Điện áp 110-240V PF ≥ 0.9 PF ≥ 0.9 Màu ánh sáng 6500K Màu ánh sáng 6500K HS phát quang 100 lm/W HS phát quang 100 lm/W Chỉ số hoàn màu ≥ 80 Chỉ số hoàn màu ≥ 80 Lỗ khoét 585 x 585 mm Lỗ khoét 1185 x 285 mm Kích thước 600 x 600 x 8.5 mm Kích thước 300 x 1200 x 8.5 mm ỨNG DỤNG: ĐẶC TÍNH SẢN PHẨM: • Chiếu sáng khu văn phòng, cửa hàng... Khung đèn làm bằng hợp kim nhôm giúp tản nhiệt nhanh. Tấm dẫn sáng • Điện áp rộng phù hợp chiếu sáng mọi vùng miền. PMMA không bị ố vàng sau 1 thời gian sử dụng, ánh sáng phân bổ đều. 10 5 6 7 8 9 10 11 12 13 14 15 | ../../html/roman.vn_html/page10.html.html
https://roman.vn/catalogue/project-2020/files/basic-html/page6.html | Không tìm thấy mục ưu điểm nào trên trang | Basic HTML Version Table of Contents View Full Version Page 6 - Catalogue Project 2023 (1) P. 6 Điều chỉnh BẢO SẢN TẢN CHỐNG HÀNH PHẨM NHIỆT XUNG ĐIỆN GÓC CHIẾU 3 NĂM ORDER CHIP LED TỐT 1kV CHOÁ ĐÈN EPISTAR DOWNLIGHT CHIẾU ĐIỂM Công suất 9W 12W 15W 20W Mã đèn PLD101/9D PLD101/12D PLD101/15D PLD101/20D Điện áp 110-245V 110-245V 110-245V 110-245V PF ≥ 0.9 ≥ 0.9 ≥ 0.9 ≥ 0.9 Màu ánh sáng 4000K 4000K 4000K 4000K HS phát quang 65 lm/W 65 lm/W 65 lm/W 65 lm/W Chỉ số hoàn màu ≥ 80 ≥ 80 ≥ 80 ≥ 80 Lỗ khoét Ø75 mm Ø75 mm Ø100 mm Ø100 mm Kích thước Ø90 x 83 mm Ø90 x 83 mm Ø115 x 115 mm Ø115 x 115 mm Điều chỉnh BẢO SẢN TẢN CHỐNG GÓC CHIẾU HÀNH PHẨM NHIỆT XUNG ĐIỆN CỔ ĐÈN 3 NĂM ORDER CHIP LED TỐT 1kV EPISTAR DOWNLIGHT CHIẾU ĐIỂM Công suất 9W 12W 15W 20W Mã đèn PLD102/9D PLD102/12D PLD102/15D PLD102/20D Điện áp 110-245V 110-245V 110-245V 110-245V PF ≥ 0.9 ≥ 0.9 ≥ 0.9 ≥ 0.9 Màu ánh sáng 4000K 4000K 4000K 4000K HS phát quang 65 lm/W 65 lm/W 65 lm/W 65 lm/W Chỉ số hoàn màu ≥ 80 ≥ 80 ≥ 80 ≥ 80 Lỗ khoét Ø75 mm Ø75 mm Ø100 mm Ø100 mm Kích thước Ø90 x 96 mm Ø90 x 96 mm Ø115 x 127 mm Ø115 x 127 mm ỨNG DỤNG: ĐẶC TÍNH SẢN PHẨM: Chiếu sáng khu vực văn phòng, trung tâm thương mại, • Bộ vỏ nhôm đúc, sơn tĩnh điện, chống ăn mòn, bền vững. nhà hàng, ... • Góc chiếu linh hoạt, phù hợp với nhiều mục đích sử dụng khác nhau. COB 1600 h(m) E(lx) D(cm) COB 3200 h(m) E(lx) D(cm) 12W 1 3851 42.78 20W 1 8180 32.79 2400 4800 3200 2 962.7 85.56 6400 2 2045 65.57 24° 4000 3 427.9 128.33 24° 8000 3 908.9 98.36 06 1 2 3 4 5 6 7 8 9 10 11 | ../../html/roman.vn_html/page6.html.html
https://roman.vn/catalogue/project-2020/files/basic-html/page8.html | Không tìm thấy mục ưu điểm nào trên trang | Basic HTML Version Table of Contents View Full Version Page 8 - Catalogue Project 2023 (1) P. 8 BẢO HÀNH xoay 2 NĂM CHIP LED 45 o COB DOWNLIGHT CHIẾU HỘP Công suất 10W 14W 30W Mã đèn ELD4002/2x5A,W ELD4002/2x7A,W ELD4002/3x10A,W Điện áp 110-245V 110-245V 110-245V PF ≥ 0.5 ≥ 0.5 ≥ 0.5 Màu ánh sáng 3000K/6500K 3000K/6500K 3000K/6500K HS phát quang 100 lm/W 100 lm/W 100 lm/W Chỉ số hoàn màu ≥ 80 ≥ 80 ≥ 80 Lỗ khoét 130 x 245 mm 130 x 245 mm 130 x 360 mm Kích thước 158 x 270 mm 158 x 270 mm 158 x 380 mm ỨNG DỤNG: ĐẶC TÍNH SẢN PHẨM: • Chiếu sáng cửa hàng, siêu thị, trung tâm thương mại, ... Bộ vỏ làm bằng hợp kim nhôm đúc với các cánh tản nhiệt dày, bền, đẹp, • Điều chỉnh hướng góc 45 độ , phù hợp chiếu sáng điểm. chóa nhôm phản quang giúp ánh sáng đạt hiệu quả chiếu sáng cao nhất. BẢO HÀNH CHIP LED 2 NĂM HÀN QUỐC ỐP TRÒN ELT7035 ELT6003 Công suất 12W Công suất 12W Mã đèn ELT7035/12W Mã đèn ELT6003/12W Điện áp 110-245V Điện áp 110-245V PF ≥ 0.5 PF ≥ 0.5 Màu ánh sáng 6500K Màu ánh sáng 6500K HS phát quang 95 lm/W HS phát quang 95 lm/W Chỉ số hoàn màu ≥ 80 Chỉ số hoàn màu ≥ 80 Kích thước Đế 267mm/ Chao 270mm Kích thước Đế 250mm/ Chao 290mm ỨNG DỤNG: Công suất MAX 20W Chiếu sáng những khu vực nhà ở, văn phòng, cửa hàng.. ĐẶC TÍNH SẢN PHẨM: Mã đèn ELT6003/E1 Vỏ đèn có hệ thống gioăng bảo vệ chống hơi nước, côn trùng xâm nhập. Chao nhựa PC xuyên sáng. Phù hợp Đui E27 x 1 bóng 08 3 4 5 6 7 8 9 10 11 12 13 | ../../html/roman.vn_html/page8.html.html
https://roman.vn/co-nen-thay-the-den-compact-thuong-bang-den-led-khong.html | Lấy bằng nhánh cụm đề mục — đúng hình dạng nhưng không có tín hiệu nào xác nhận đây là mục ưu điểm, cần soi lại | Tài Liệu Thông Tin Liên hệ Trang chủ Giải pháp chiếu sáng Thiết bị chiếu sáng - Led Thiết bị điện Thiết bị gia dụng Trang chủ Thông tin Câu hỏi thường gặp Có nên thay thế đèn Compact thường bằng đèn LED không? Danh mục thông tin Tin sản phẩm Tin khuyến mãi Tin hoạt động Câu hỏi thường gặp Giải pháp chiếu sáng Hỗ trợ trực tuyến Hotline 08 8600 2825 Gửi email Chat now Có nên thay thế đèn Compact thường bằng đèn LED không? 09/12/2020 - 05:57 PM Theo các kết quả nghiên cứu về đèn LED, đèn LED tiết kiệm khoảng 90% so với đèn sợi đốt và 50% điện năng tiêu thụ so với đèn Compact. Đèn LED có thể đạt được điều này do hệ số công suất của đèn LED đạt 0.97 trong khi các loại đèn truyền thống chỉ đạt 0.1- 0.5. Bên cạnh đó, hệ thống tản nhiệt độc đáo của sản phẩm đèn LED còn giúp giảm công suất điều hòa nhiệt độ. Việc này đồng nghĩa người tiêu dùng tiết kiệm đến hai lần khi sử dụng đèn LED thay các loại đèn khác. Đèn LED tỏa nhiệt ít hơn so với các thiết bị đèn chiếu sáng khác do đèn có cấu trúc tương tự như bóng đèn tròn nhưng không có dây tóc ở giữa, đèn LED có nhiệt độ làm việc thấp hơn đèn huỳnh quang từ 13 – 250 độ C. Tuổi thọ của đèn LED Lợi ích lâu dài mà đèn LED mang lại so với các đèn Compact, hiệu quả năng lượng của đèn LED đạt được đến 70%. Bên cạnh đó, độ suy giảm quang thông của đèn Compact rất nhanh, trong khi đó đèn LED đảm bảo tuổi thọ 30.000 giờ tương đương khoảng 12 năm (nếu sử dụng đèn LED chiếu sáng 12 giờ/ngày) theo tiêu chuẩn L70, tức là sau 30.000h thì lượng quang thông còn lại của đèn LED là 70%. Qua một vài con số đơn giản về đèn LED, chúng tôi nghĩ rằng người tiêu dùng có thể chọn được sản phẩm tốt nhất cho gia đình của mình và không nên bỏ qua đèn LED. Đèn LED có tuổi thọ lớn hơn so với các loại đèn khác và không bị ảnh hưởng bởi số lần tắt bật đèn đồng thời giúp tiết kiệm toàn bộ chi phí bảo trì bảo dưỡng trong suốt thời gian sử dụng. Phù hợp với mọi không gian Ánh sáng đèn LED có nhiệt độ màu 3000K và 6500K hoàn toàn phù hợp sử dụng đèn LED cho mọi không gian. Ngoài ra, đèn LED không nhấp nháy trong quá trình thắp sáng nên không gây hại cho mắt. Thân thiện với môi trường Đèn LED không chứa các chất độc hại, giúp giảm 80% lượng phát thải khí CO2, thủy ngân, chì, Camium và tia bức xạ an toàn cho người sử dụng đặc biệt là các em nhỏ. Bên cạnh đó, đèn LED không gây nhức mỏi mắt do được tối thiểu hoá tia cực tím và bức xạ hồng ngoại, không nhấp nháy. Bên cạnh đó, việc thay thế đèn LED vô cùng đơn giản, đối với các loại đèn LED dùng các chuẩn đuôi E27, E40 thì có thể thay thế trực tiếp đèn LED. Đối với đèn tuýp led , cũng có nhiều sản phẩm đèn LED thay thế tùy thuộc vào yêu cầu của người sử dụng. Đèn LED sẽ dần trở thành nguồn sáng chiếm ưu thế, được ứng dụng rộng rãi trong các hoạt động chiếu sáng tại Việt Nam, góp phần đạt các mục tiêu chung về tiết kiệm năng lượng và bảo vệ môi trường của đất nước. Hiện nay trên thị trường đèn LED được bán rộng rãi với nhiều mẫu mã và kiểu dáng đa dạng. Tuy nhiên để chọn mua được những sản phẩm chất lượng, an toàn, chính hãng, Quý khách có thể tìm đến những đơn vị sản xuất và kinh doanh đèn LED uy tín để được tư vấn chu đáo và chính xác. Mạng lưới Nhà phân phối và Đại lý của Roman trải dài khắp các tỉnh thành trên cả nước sẵn sàng mang đến cho khách hàng những trải nghiệm thực tế tốt nhất. Cùng với đó là sự tư vấn nhiệt tình để làm hỗ trợ cho không gian chiếu sáng của bạn. Đặc biệt, khi mua các sản phẩm chiếu sáng LED của Roman, khách hàng hoàn toàn yên tâm với chính sách đổi trả và lắp đặt. THÔNG TIN CHI TIẾT LIÊN HỆ: Hotline: 088 600 2825 Website: https://roman.vn/ Fanpage: https://www.facebook.com/thietbichieusangroman Đèn nội thất Xem tất cả Đèn downlight siêu mỏng viền trang trí màu đơn sắc ELD2040T/9W ELD2040T/9W 154.000 đ Đèn downlight siêu mỏng viền trang trí màu đơn sắc ELD2040/12W ELD2040/12W 161.700 đ Đèn downlight siêu mỏng viền trang trí màu đa sắc ELD2045T/9C ELD2045T/9C 173.800 đ Đèn downlight siêu mỏng viền trang trí màu đa sắc ELD2045/12C ELD2045/12C 189.200 đ Bóng đèn LED Bulb trụ nhôm nhựa ELB7056/60W ELB7056/60W 328.900 đ Đèn ốp trần tràn viền tròn 15W ELT8016/15W 215.600 đ Đèn ốp trần tràn viền vuông 15W ELT8017/15W 215.600 đ ĐÈN ỐP TRẦN TRÀN VIỀN ĐA SẮC TRÒN 15W ELT8026/15W 282.700 đ ĐÈN ỐP TRẦN TRÀN VIỀN ĐA SẮC VUÔNG 15W ELT8027/15W 282.700 đ Downlight Liền Thân Đa Sắc ELD2065/7W ELD2065/7W 145.200 đ Đèn LED Mica tràn viền 0.6m ELL9030W/20W ELL9030W/20W 159.500 đ Đèn downlight nhôm tỳ cảm biến ELD9001/12W ELD9001/12W 339.900 đ Đèn downlight chống ẩm ELD3020/9W ELD3020/9W 249.700 đ Đèn downlight chống ẩm ELD3020/12W ELD3020/12W 268.400 đ Đèn LED Mica tràn viền ELL9030W/50W ELL9030W/50W 258.500 đ Đèn LED Mica tràn viền ELL9030W/80W ELL9030W/80W 380.600 đ Đèn LED Downlight nhôm tỳ đơn sắc ELD2026/12W ELD2026/12W 194.700 đ ĐÈN ỐP TRẦN TRÀN VIỀN CẢM BIẾN VUÔNG 25W ELT8037/25W 501.600 đ Đèn downlight siêu mỏng viền trang trí màu đơn sắc ELD2040N/9W ELD2040N/9W 139.700 đ Đèn downlight siêu mỏng viền trang trí màu đa sắc ELD2045N/9C ELD2045N/9C 152.900 đ Đèn downlight siêu mỏng viền trang trí màu đơn sắc ELD2040T/9W ELD2040T/9W 154.000 đ Đèn downlight siêu mỏng viền trang trí màu đơn sắc ELD2040/12W ELD2040/12W 161.700 đ Đèn downlight siêu mỏng viền trang trí màu đa sắc ELD2045T/9C ELD2045T/9C 173.800 đ Đèn downlight siêu mỏng viền trang trí màu đa sắc ELD2045/12C ELD2045/12C 189.200 đ Bóng đèn LED Bulb trụ nhôm nhựa ELB7056/60W ELB7056/60W 328.900 đ Đèn ốp trần tràn viền tròn 15W ELT8016/15W 215.600 đ Đèn ốp trần tràn viền vuông 15W ELT8017/15W 215.600 đ ĐÈN ỐP TRẦN TRÀN VIỀN ĐA SẮC TRÒN 15W ELT8026/15W 282.700 đ ĐÈN ỐP TRẦN TRÀN VIỀN ĐA SẮC VUÔNG 15W ELT8027/15W 282.700 đ Downlight Liền Thân Đa Sắc ELD2065/7W ELD2065/7W 145.200 đ Đèn LED Mica tràn viền 0.6m ELL9030W/20W ELL9030W/20W 159.500 đ Đèn downlight nhôm tỳ cảm biến ELD9001/12W ELD9001/12W 339.900 đ Đèn downlight chống ẩm ELD3020/9W ELD3020/9W 249.700 đ Đèn downlight chống ẩm ELD3020/12W ELD3020/12W 268.400 đ Đèn LED Mica tràn viền ELL9030W/50W ELL9030W/50W 258.500 đ Đèn LED Mica tràn viền ELL9030W/80W ELL9030W/80W 380.600 đ Đèn LED Downlight nhôm tỳ đơn sắc ELD2026/12W ELD2026/12W 194.700 đ ĐÈN ỐP TRẦN TRÀN VIỀN CẢM BIẾN VUÔNG 25W ELT8037/25W 501.600 đ Đèn downlight siêu mỏng viền trang trí màu đơn sắc ELD2040N/9W ELD2040N/9W 139.700 đ Đèn downlight siêu mỏng viền trang trí màu đa sắc ELD2045N/9C ELD2045N/9C 152.900 đ prev next #Tags: đèn led, đèn led roman, đèn roman led Các tin liên quan Cách Chọn Aptomat Phù Hợp Cho Gia Đình Từ A-Z 27/08/2026 Aptomat là thiết bị đóng cắt và bảo vệ quan trọng trong mọi hệ thống điện gia đình. Việc chọn aptomat phù hợp không chỉ giúp thiết bị điện hoạt động ổn định mà còn hạn chế nguy cơ quá tải, chập mạch và sự cố điện. Xem chi tiết Ứng dụng đèn LED trong sản xuất nông nghiệp hiện đại 04/08/2026 Không chỉ vậy, việc trồng rau quả dưới ánh sáng đèn LED giúp chúng ít bị ảnh hưởng hơn trước các mối đe dọa của biến đổi khí hậu từ đó giúp tăng năng suất cây trồng. Xem chi tiết Tiêu chuẩn chống nước, chống bụi IP65, IP66 của đèn LED là gì? 03/08/2026 Tiêu chuẩn chống nước, bụi IP65, IP66 là một trong những tiêu chuẩn quan trọng với các thiết bị chiếu sáng LED ngoài trời. Xem chi tiết Like và truy cập Roman để cập nhập sản phẩm và chương trình khuyến mại Giới thiệu công ty và sản phẩm cùng các mẹo vặt trên kênh Roman Đăng ký để nhận những thông tin mới nhất của Roman Project Đèn công nghiệp Đèn chuyên dụng Đèn thương mại Công tắc thông minh Chiếu sáng - Led Đèn ốp trần Đèn led downlight Đèn đường Led Đèn nhà xưởng Thiết bị điện Công tắc - Ổ cắm mới Quạt thông gió Aptomat Ổ cắm âm sàn Tủ aptomat Thiết bị gia dụng Đèn học chống cận Đèn sưởi Đèn sạc tích điện Vợt muỗi Giải pháp chiếu sáng Chiếu sáng nhà ở Chiếu sáng văn phòng Chiếu sáng thương mại Chiếu sáng công nghiệp Chiếu sáng đường phố Thông tin Tin hoạt động Tin sản phẩm Tin khuyến mãi CÔNG TY CỔ PHẦN THIẾT BỊ ĐIỆN SIMON VIỆT NAM GPKD/MST: 0901090369 - Ngày cấp: 24/11/2020 - Nơi cấp: Sở kế hoạch tỉnh Hưng Yên Địa chỉ: Lô CN06, KCN Yên Mỹ II, X. Yên Mỹ, T. Hưng Yên, Việt Nam Nhà máy: Lô CN06, KCN Yên Mỹ II, X. Yên Mỹ, T. Hưng Yên, Việt Nam Điện thoại: 0968.111.900 CÔNG TY CP THIẾT BỊ ĐIỆN SIMON VIỆT NAM - VPĐD TẠI HÀ NỘI ĐC: Tầng 5, Tòa nhà Cplus Office, đường Thành Thái, tổ 28, phường Cầu Giấy, HN Điện thoại: 0968.111.900 Giám đốc kinh doanh miền Bắc: Ông Nguyễn Vi Quyền - Mobile 0913.015.567 Giám đốc dự án: Ông Bùi Sơn Anh - Mobile 0967.950.240 CÔNG TY CP THIẾT BỊ ĐIỆN SIMON VIỆT NAM - ĐĐKD TẠI ĐÀ NẴNG ĐC: Số 40 Hoàng Văn Thái, Phường Hòa Khánh, TP. Đà Nẵng Điện thoại: 0968.111.900 Giám đốc kinh doanh miền Bắc: Ông Nguyễn Vi Quyền - Mobile 0913.015.567 CÔNG TY CP THIẾT BỊ ĐIỆN SIMON VIỆT NAM - VPĐD TẠI TP. HCM ĐC: Tầng 4, tòa nhà Y12 Hồng Lĩnh, phường Hòa Hưng, TP. Hồ Chí Minh Điện thoại: 0968.111.900 Phụ trách kinh doanh công trình dự án: Ông Trương Gia Hoà - Mobile 0908 898 223 Phụ trách KD Roman Khu vực TP.HCM và các tỉnh từ Gia Lai trở vào Ông Châu Bá Phương - Mobile 0905.426.774 Chính sách và quy định chung Chính sách bán hàng và chất lượng hàng hóa Chính sách thu tiền và giao nhận Chính sách đổi - trả - bảo hành Bảo mật thông tin cá nhân Điều khoản sử dụng Copyright@simonvietnam CSKH: 0968005616 ¦ Bảo hành: 0862200899 ¦ Kết nối với ROMAN 08 8600 2825 | ../../html/roman.vn_html/co-nen-thay-the-den-compact-thuong-bang-den-led-khong.html.html
https://roman.vn/cong-suat-bong-led-bulb.html | Lấy bằng nhánh cụm đề mục — đúng hình dạng nhưng không có tín hiệu nào xác nhận đây là mục ưu điểm, cần soi lại | Tài Liệu Thông Tin Liên hệ Trang chủ Giải pháp chiếu sáng Thiết bị chiếu sáng - Led Thiết bị điện Thiết bị gia dụng Trang chủ Thông tin Tin sản phẩm Cách Chọn Công Suất Bóng LED Bulb Theo Diện Tích Phòng Chuẩn Nhất Danh mục thông tin Tin sản phẩm Tin khuyến mãi Tin hoạt động Câu hỏi thường gặp Giải pháp chiếu sáng Hỗ trợ trực tuyến Hotline 08 8600 2825 Gửi email Chat now Cách Chọn Công Suất Bóng LED Bulb Theo Diện Tích Phòng Chuẩn Nhất 07/09/2026 - 02:58 PM Lựa chọn công suất bóng LED Bulb theo diện tích phòng là yếu tố quan trọng giúp không gian có đủ ánh sáng, tránh tình trạng quá tối hoặc lãng phí điện năng. Tuy nhiên, không phải cứ chọn bóng có công suất càng lớn thì phòng càng sáng và sử dụng càng hiệu quả. Vậy phòng 10m² nên dùng bóng LED bao nhiêu W? Phòng 20m² cần bao nhiêu bóng? Nên chọn bóng LED Bulb 9W, 12W, 15W hay 20W? Bài viết dưới đây sẽ hướng dẫn cách tính và lựa chọn công suất bóng LED Bulb phù hợp với từng diện tích phòng. Vì sao cần chọn công suất bóng LED Bulb phù hợp? Công suất bóng đèn ảnh hưởng trực tiếp đến lượng điện năng tiêu thụ và khả năng chiếu sáng. Nếu chọn bóng có công suất quá thấp, căn phòng có thể thiếu sáng, gây bất tiện trong sinh hoạt và làm việc. Ngược lại, sử dụng bóng có công suất quá cao hoặc lắp quá nhiều bóng có thể gây lãng phí điện năng, tạo cảm giác chói và không cần thiết. Việc lựa chọn đúng công suất giúp: Đảm bảo không gian đủ ánh sáng. Hạn chế tiêu thụ điện năng không cần thiết. Tạo cảm giác dễ chịu khi sử dụng. Phân bổ ánh sáng đồng đều hơn. Tối ưu chi phí đầu tư và vận hành hệ thống chiếu sáng. Công suất bóng LED có quyết định độ sáng không? Công suất (W) cho biết mức điện năng mà bóng đèn tiêu thụ, nhưng không phải yếu tố duy nhất quyết định độ sáng. Khi lựa chọn bóng LED Bulb, người dùng nên quan tâm thêm đến quang thông (lumen – lm) và hiệu suất chiếu sáng (lm/W). Ví dụ, hai bóng cùng công suất 10W nhưng có hiệu suất chiếu sáng khác nhau có thể tạo ra lượng ánh sáng khác nhau. Do đó, thay vì chỉ nhìn vào số W, nên kết hợp: Diện tích phòng + nhu cầu sử dụng + quang thông + số lượng bóng + chiều cao trần để lựa chọn hệ thống chiếu sáng phù hợp. Cách tính công suất bóng LED Bulb theo diện tích phòng Một cách đơn giản để ước tính công suất chiếu sáng là dựa trên diện tích phòng. Công thức tham khảo: Tổng công suất LED cần thiết = Diện tích phòng × Công suất chiếu sáng tham khảo/m² Đối với không gian sinh hoạt thông thường, có thể tham khảo mức khoảng 5–10W/m² đối với đèn LED, tùy loại đèn, hiệu suất, màu ánh sáng, chiều cao trần và yêu cầu độ sáng. Ví dụ: Phòng có diện tích 15m², nếu lựa chọn mức trung bình khoảng 7W/m²: 15 × 7 = 105W Tổng công suất chiếu sáng tham khảo khoảng 105W. Thay vì sử dụng một bóng công suất rất lớn, có thể chia thành nhiều bóng để ánh sáng phân bổ đều hơn. Lưu ý: Đây chỉ là cách tính nhanh để tham khảo. Thiết kế chiếu sáng chính xác nên dựa trên độ rọi yêu cầu (lux), quang thông của bóng và đặc điểm thực tế của căn phòng. Phòng 10m² nên dùng bóng LED Bulb bao nhiêu W? Với phòng khoảng 10m², tổng công suất LED tham khảo có thể nằm trong khoảng 50–80W đối với nhu cầu chiếu sáng thông thường. Có thể lựa chọn: 2 bóng 25W. 3 bóng 18W. 4 bóng 12–15W. Hoặc phương án khác dựa trên quang thông thực tế của sản phẩm. Nếu phòng có tường và trần màu sáng, lượng ánh sáng phản xạ tốt thì có thể không cần công suất quá cao. Phòng 15m² nên dùng bóng LED Bulb bao nhiêu W? Đối với phòng khoảng 15m², tổng công suất LED tham khảo khoảng 60–100W. Thay vì tập trung toàn bộ công suất vào một bóng, người dùng có thể chia thành 3–5 bóng đặt tại các vị trí phù hợp. Cách bố trí này giúp ánh sáng phân bổ đều hơn và hạn chế các vùng bị tối. Phòng 20m² nên dùng bóng LED Bulb bao nhiêu W? Phòng có diện tích khoảng 20m² có thể tham khảo tổng công suất LED khoảng 80–140W, tùy mục đích sử dụng. Ví dụ có thể sử dụng: 4 bóng 20W. 5 bóng 18W. 6–7 bóng 15–20W. Nếu đây là phòng khách, có thể kết hợp đèn LED Bulb với đèn trang trí hoặc đèn chiếu sáng bổ sung để tạo nhiều lớp ánh sáng. Phòng 30m² nên dùng bóng LED Bulb bao nhiêu W? Với phòng khoảng 30m², tổng công suất LED tham khảo có thể từ 120–200W. Đối với diện tích lớn, nên ưu tiên chia nhiều bóng thay vì sử dụng một bóng công suất cực lớn. Việc chia nhỏ nguồn sáng giúp ánh sáng đồng đều và thuận tiện hơn khi cần bảo trì hoặc thay thế. Công suất bóng LED Bulb phù hợp với từng không gian Không phải phòng nào có cùng diện tích cũng cần mức công suất giống nhau. Phòng ngủ Phòng ngủ thường không cần ánh sáng quá mạnh. Có thể ưu tiên ánh sáng dễ chịu và bố trí thêm đèn đầu giường hoặc đèn trang trí. Nếu sử dụng ánh sáng trắng, nên cân nhắc mức độ sáng phù hợp với nhu cầu thực tế. Phòng khách Phòng khách thường cần ánh sáng cao hơn phòng ngủ, đặc biệt nếu đây là không gian sinh hoạt chính của gia đình. Có thể sử dụng nhiều bóng LED Bulb công suất vừa phải để tạo ánh sáng đồng đều. Phòng bếp Khu vực bếp cần ánh sáng đủ rõ để thuận tiện chuẩn bị thực phẩm và nấu nướng. Ngoài nguồn sáng chính, nên bố trí thêm ánh sáng tại khu vực bàn bếp hoặc bàn ăn nếu cần. Phòng làm việc Phòng làm việc cần ánh sáng rõ và hạn chế bóng đổ tại khu vực làm việc. Ngoài công suất, nên chú ý đến chất lượng ánh sáng, chỉ số hoàn màu và vị trí lắp đặt. Kho hàng Kho hàng thường yêu cầu độ sáng và khả năng quan sát cao hơn không gian sinh hoạt. Cần căn cứ vào chiều cao trần, kệ hàng và yêu cầu công việc để lựa chọn số lượng và công suất bóng. Nên chọn một bóng công suất lớn hay nhiều bóng công suất nhỏ? Đây là vấn đề nhiều người thường gặp khi thiết kế chiếu sáng. Sử dụng một bóng công suất lớn Ưu điểm: Lắp đặt đơn giản. Ít vị trí cần đi dây. Dễ bật/tắt. Hạn chế: Ánh sáng có thể không đồng đều. Khu vực xa nguồn sáng dễ bị tối. Khi bóng gặp sự cố, toàn bộ khu vực có thể bị thiếu sáng. Cách chọn công suất bóng LED Bulb theo diện tích phòng không nên chỉ dựa vào số mét vuông. Để có hệ thống chiếu sáng hiệu quả, người dùng cần kết hợp diện tích, quang thông, hiệu suất chiếu sáng, chiều cao trần, màu sắc nội thất và mục đích sử dụng. Với các phòng nhỏ, có thể sử dụng một hoặc một vài bóng công suất vừa phải. Với phòng lớn, nên chia thành nhiều nguồn sáng để tăng khả năng phân bổ ánh sáng và thuận tiện điều khiển. Đặc biệt, khi lựa chọn bóng LED Bulb, hãy ưu tiên quang thông và chất lượng ánh sáng, thay vì chỉ nhìn vào công suất Watt. Nếu đang tìm kiếm bóng LED công suất cao, ELB7056/60W là một lựa chọn đáng tham khảo với thiết kế Bulb dạng trụ, đui E27, ánh sáng 6500K và hiệu suất chiếu sáng ≥95 lm/W. Các tin liên quan Quy Định Và Vị Trí Lắp Đèn Chiếu Sáng Sự Cố 04/09/2026 Khi có sự cố mất điện hoặc hỏa hoạn xảy ra, hệ thống chiếu sáng khẩn cấp an toàn là điều cần thiết đối với những khu vực đông người như trường học, văn phòng, trung tâm thương mại hay nhà hàng. Xem chi tiết Kết Hợp Ánh Sáng Tự Nhiên Và Ánh Sáng Nhân Tạo Trong Thiết Kế Nội Thất 03/09/2026 Ánh sáng đang trở thành một yếu tố thiết kế rất quan trọng cho các công trình kiến trúc. Hiểu được ánh sáng tự nhiên và ánh sáng nhân tạo sẽ giúp bạn có những lựa chọn chiếu sáng phù hợp nhất cho không gian nội thất. Xem chi tiết Nhiệt Độ Màu 6500K Là Gì? Ánh Sáng 6500K Phù Hợp Với Không Gian Nào? 28/08/2026 Nhiệt độ màu 6500K của đèn LED là màu ánh sáng trắng, gần với nhiệt độ màu sáng của ánh sáng tự nhiên nhất. Giúp con người thực hiện các hoạt động làm việc, vui chơi,... cần sự tỉnh táo, tập trung. Xem chi tiết Like và truy cập Roman để cập nhập sản phẩm và chương trình khuyến mại Giới thiệu công ty và sản phẩm cùng các mẹo vặt trên kênh Roman Đăng ký để nhận những thông tin mới nhất của Roman Project Đèn công nghiệp Đèn chuyên dụng Đèn thương mại Công tắc thông minh Chiếu sáng - Led Đèn ốp trần Đèn led downlight Đèn đường Led Đèn nhà xưởng Thiết bị điện Công tắc - Ổ cắm mới Quạt thông gió Aptomat Ổ cắm âm sàn Tủ aptomat Thiết bị gia dụng Đèn học chống cận Đèn sưởi Đèn sạc tích điện Vợt muỗi Giải pháp chiếu sáng Chiếu sáng nhà ở Chiếu sáng văn phòng Chiếu sáng thương mại Chiếu sáng công nghiệp Chiếu sáng đường phố Thông tin Tin hoạt động Tin sản phẩm Tin khuyến mãi CÔNG TY CỔ PHẦN THIẾT BỊ ĐIỆN SIMON VIỆT NAM GPKD/MST: 0901090369 - Ngày cấp: 24/11/2020 - Nơi cấp: Sở kế hoạch tỉnh Hưng Yên Địa chỉ: Lô CN06, KCN Yên Mỹ II, X. Yên Mỹ, T. Hưng Yên, Việt Nam Nhà máy: Lô CN06, KCN Yên Mỹ II, X. Yên Mỹ, T. Hưng Yên, Việt Nam Điện thoại: 0968.111.900 CÔNG TY CP THIẾT BỊ ĐIỆN SIMON VIỆT NAM - VPĐD TẠI HÀ NỘI ĐC: Tầng 5, Tòa nhà Cplus Office, đường Thành Thái, tổ 28, phường Cầu Giấy, HN Điện thoại: 0968.111.900 Giám đốc kinh doanh miền Bắc: Ông Nguyễn Vi Quyền - Mobile 0913.015.567 Giám đốc dự án: Ông Bùi Sơn Anh - Mobile 0967.950.240 CÔNG TY CP THIẾT BỊ ĐIỆN SIMON VIỆT NAM - ĐĐKD TẠI ĐÀ NẴNG ĐC: Số 40 Hoàng Văn Thái, Phường Hòa Khánh, TP. Đà Nẵng Điện thoại: 0968.111.900 Giám đốc kinh doanh miền Bắc: Ông Nguyễn Vi Quyền - Mobile 0913.015.567 CÔNG TY CP THIẾT BỊ ĐIỆN SIMON VIỆT NAM - VPĐD TẠI TP. HCM ĐC: Tầng 4, tòa nhà Y12 Hồng Lĩnh, phường Hòa Hưng, TP. Hồ Chí Minh Điện thoại: 0968.111.900 Phụ trách kinh doanh công trình dự án: Ông Trương Gia Hoà - Mobile 0908 898 223 Phụ trách KD Roman Khu vực TP.HCM và các tỉnh từ Gia Lai trở vào Ông Châu Bá Phương - Mobile 0905.426.774 Chính sách và quy định chung Chính sách bán hàng và chất lượng hàng hóa Chính sách thu tiền và giao nhận Chính sách đổi - trả - bảo hành Bảo mật thông tin cá nhân Điều khoản sử dụng Copyright@simonvietnam CSKH: 0968005616 ¦ Bảo hành: 0862200899 ¦ Kết nối với ROMAN 08 8600 2825 | ../../html/roman.vn_html/cong-suat-bong-led-bulb.html.html
https://roman.vn/den-duong-led-30w-elb7209-30w.html | Không tìm thấy mục ưu điểm nào trên trang | Tài Liệu Thông Tin Liên hệ Trang chủ Giải pháp chiếu sáng Thiết bị chiếu sáng - Led Thiết bị điện Thiết bị gia dụng Trang chủ Sản phẩm Thiết bị chiếu sáng - Led Đèn đường LED Đèn đường LED 30W ELB7029/30W Previous Next Tên sản phẩm Đèn đường LED 30W ELB7029/30W Model ELB7029/30W Model ELB7029/30W Công suất 30W Điện áp 220V Màu ánh sáng Trắng Hiệu năng chiếu sáng ≥95Lm/W Nguồn sáng Chip LED Hàn Quốc Kích thước 300x47mm Xem thêm Thu gọn Giá bán lẻ đề xuất: 297.000 đ Đặc điểm nổi bật: Nguồn sáng: Chip LED Hàn Quốc Góc xoay 350° Mua hàng online Xem thêm Thu gọn Mô tả sản phẩm Thông số kỹ thuật Giải pháp chiếu sáng Đèn đường LED là loại đèn sử dụng phổ biến chiếu sáng trên các nẻo đường công cộng giúp tiết kiệm điện năng, đảm bảo hoạt động liên tục trong thời gian dài với hiệu suất phát sáng cao. Đèn đường Roman sử dụng nguồn sáng chip LED Hàn Quốc cùng chất liệu cao cấp sẽ mang đến những sản phẩm chất lượng nhất. Tiết kiệm năng lượng Đèn đường LED 30W Roman ánh sáng chất lượng tiết kiệm điện năng. Chip LED cao cấp Đèn đường LED Roman sử dụng chip LED Hàn Quốc cho hiệu suất phát quang cao ≥95 Lm/W, chất lượng ánh sáng tốt không quá chói mắt với hệ số trả màu ấn tượng (CRI ≥ 80). Góc chiếu sáng rộng Đèn đường LED Roman có góc xoay 350° linh hoạt, được ứng dụng rộng rãi trong chiếu sáng đường phố, đường ngõ xóm, nội bộ khu đô thị... Thân thiện với môi trường Sản phẩm đèn LED Roman không chứa thủy ngân gây độc hại cho môi trường, đèn thân thiện với môi trường. Không phát ra tia tử ngoại, an toàn cho người sử dụng. >> Xem thêm: Bóng đèn đường LED 100W ELW2009 Mã hàng Công suất (W) Màu ánh sáng HS phát quang (Lm/W) Kích thước (axb (mm)) ELB7029/30W 30W Trắng ≥95 300x47 Đèn đường LED Chiếu sáng nhà ở Chiếu sáng văn phòng Chiếu sáng thương mại Chiếu sáng công nghiệp Chiếu sáng đường phố Chiếu sáng học đường Sản phẩm cùng loại Chóa đèn đường LED TKLV710029/30 TKLV710029/30 179.100 đ Đèn đường LED 36W ELF2001 ELF2001/36W 418.000 đ Đèn đường LED 50W ELF2001 ELF2001/50W 484.000 đ prev next Like và truy cập Roman để cập nhập sản phẩm và chương trình khuyến mại Giới thiệu công ty và sản phẩm cùng các mẹo vặt trên kênh Roman Đăng ký để nhận những thông tin mới nhất của Roman Project Đèn công nghiệp Đèn chuyên dụng Đèn thương mại Công tắc thông minh Chiếu sáng - Led Đèn ốp trần Đèn led downlight Đèn đường Led Đèn nhà xưởng Thiết bị điện Công tắc - Ổ cắm mới Quạt thông gió Aptomat Ổ cắm âm sàn Tủ aptomat Thiết bị gia dụng Đèn học chống cận Đèn sưởi Đèn sạc tích điện Vợt muỗi Giải pháp chiếu sáng Chiếu sáng nhà ở Chiếu sáng văn phòng Chiếu sáng thương mại Chiếu sáng công nghiệp Chiếu sáng đường phố Thông tin Tin hoạt động Tin sản phẩm Tin khuyến mãi CÔNG TY CỔ PHẦN THIẾT BỊ ĐIỆN SIMON VIỆT NAM GPKD/MST: 0901090369 - Ngày cấp: 24/11/2020 - Nơi cấp: Sở kế hoạch tỉnh Hưng Yên Địa chỉ: Lô CN06, KCN Yên Mỹ II, X. Yên Mỹ, T. Hưng Yên, Việt Nam Nhà máy: Lô CN06, KCN Yên Mỹ II, X. Yên Mỹ, T. Hưng Yên, Việt Nam Điện thoại: 0968.111.900 CÔNG TY CP THIẾT BỊ ĐIỆN SIMON VIỆT NAM - VPĐD TẠI HÀ NỘI ĐC: Tầng 5, Tòa nhà Cplus Office, đường Thành Thái, tổ 28, phường Cầu Giấy, HN Điện thoại: 0968.111.900 Giám đốc kinh doanh miền Bắc: Ông Nguyễn Vi Quyền - Mobile 0913.015.567 Giám đốc dự án: Ông Bùi Sơn Anh - Mobile 0967.950.240 CÔNG TY CP THIẾT BỊ ĐIỆN SIMON VIỆT NAM - ĐĐKD TẠI ĐÀ NẴNG ĐC: Số 40 Hoàng Văn Thái, Phường Hòa Khánh, TP. Đà Nẵng Điện thoại: 0968.111.900 Giám đốc kinh doanh miền Bắc: Ông Nguyễn Vi Quyền - Mobile 0913.015.567 CÔNG TY CP THIẾT BỊ ĐIỆN SIMON VIỆT NAM - VPĐD TẠI TP. HCM ĐC: Tầng 4, tòa nhà Y12 Hồng Lĩnh, phường Hòa Hưng, TP. Hồ Chí Minh Điện thoại: 0968.111.900 Phụ trách kinh doanh công trình dự án: Ông Trương Gia Hoà - Mobile 0908 898 223 Phụ trách KD Roman Khu vực TP.HCM và các tỉnh từ Gia Lai trở vào Ông Châu Bá Phương - Mobile 0905.426.774 Chính sách và quy định chung Chính sách bán hàng và chất lượng hàng hóa Chính sách thu tiền và giao nhận Chính sách đổi - trả - bảo hành Bảo mật thông tin cá nhân Điều khoản sử dụng Copyright@simonvietnam CSKH: 0968005616 ¦ Bảo hành: 0862200899 ¦ Kết nối với ROMAN 08 8600 2825 | ../../html/roman.vn_html/den-duong-led-30w-elb7209-30w.html.html
https://roman.vn/den-duong-led-roman-giup-tang-cuong-chieu-sang-ngo-xom-hieu-qua.html | Không tìm thấy mục ưu điểm nào trên trang | Tài Liệu Thông Tin Liên hệ Trang chủ Giải pháp chiếu sáng Thiết bị chiếu sáng - Led Thiết bị điện Thiết bị gia dụng Trang chủ Thông tin Tin hoạt động (24h.com.vn) Đèn đường LED Roman giúp tăng cường chiếu sáng ngõ xóm hiệu quả Danh mục thông tin Tin sản phẩm Tin khuyến mãi Tin hoạt động Câu hỏi thường gặp Giải pháp chiếu sáng Hỗ trợ trực tuyến Hotline 08 8600 2825 Gửi email Chat now (24h.com.vn) Đèn đường LED Roman giúp tăng cường chiếu sáng ngõ xóm hiệu quả 05/08/2021 - 11:11 AM Thời điểm chuyển mùa, ngày ngắn đêm dài, ngoài những con đường đêm sáng rõ như ngày thì đâu đó vẫn còn nhiều con ngõ, lối hẻm thiếu sáng, gây khó khăn trong quá trình sinh hoạt và tiềm ẩn nhiều nguy hiểm cho cư dân. Tình trạng đèn chiếu sáng ngõ xóm hiện nay Với tốc độ đô thị hóa nhanh ở nước ta, hệ thống kết cấu hạ tầng giao thông đã dần được đầu tư đồng bộ, nâng cấp tạo điều kiện phát triển kinh tế xã hội. Tuy nhiên, bên cạnh sự phát triển của hệ thống đường cao tốc, đường liên tỉnh, liên thôn thì mạng lưới đường nội đô, đường ngõ xóm, ngách hẻm cũng dày đặc. Đây là những khu vực có giao thông nhỏ hẹp, nhưng có lúc lưu lượng giao thông lớn, tình trạng an ninh trật tự phức tạp, đặc biệt vào trời tối. Chính vì vậy, việc chiếu sáng xóm ngõ trở nên cấp thiết để đảm bảo an toàn, giao thông, an toàn trật tự. Trên thực tế, với ngõ xóm, việc lắp đặt bóng sodium natri (sáng vàng) hoặc cao áp metan (sáng trắng), công suất 250W - 400W là không phù hợp bởi chi phí cao cũng như lãng phí công suất sử dụng. Hiện nay, do kinh phí hạn hẹp, phần lớn các địa phương sử dụng đèn sợi đốt hoặc đèn thuỷ ngân mắc trực tiếp vào cột điện, cành cây, tường rào... để chiếu sáng đường ngõ xóm. Cách thức này là biện pháp chiếu sáng đơn giản, dễ thực hiện nhưng tiêu tốn nhiều năng lượng, mất mỹ quan, khả năng chiếu sáng không ổn định và chứa đựng nhiều nguy cơ mất an toàn cháy nổ, đặc biệt trong mùa mưa bão. Hình ảnh: Đèn đường ngõ xóm (Nguồn: Internet) Phương pháp tăng cường chiếu sáng ngõ xóm hiệu quả Đặc điểm phổ biến của đường ngõ xóm ở Việt Nam là hẹp, có nhiều khúc cua ngoằn ngoèo, không có đèn tín hiệu giao thông đồng thời chứa nhiều nguy hiểm từ các ổ gà, cống thoát nước. Vì vậy, yêu cầu chiếu sáng ngõ xóm phải đảm bảo ba yêu cầu: Thứ nhất , đảm bảo an toàn cho các phương tiện giao thông cơ giới, thô sơ và người đi bộ trong điều kiện ngõ xóm không có vỉa hè và dùng đường ngõ xóm để kinh doanh. Thứ hai , đảm bảo người đi bộ dưới ánh sáng đèn nhìn rõ chướng ngại vật trên mặt đường để tránh xảy ra tai nạn giao thông, định hướng thuận tiện và cảm thấy an tâm khi đi lại vào buổi tối. Góp phần bảo đảm an ninh cho cụm dân cư cũng như đủ sáng đảm bảo giải tán được sự tụ tập của các tệ nạn xã hội: Trộm cắp, nghiện chích… Thứ ba, tăng thêm vẻ đẹp thẩm mỹ của khu dân cư. Đáp ứng những nhu cầu đó, sản phẩm đèn chuyên dụng chiếu sáng ngõ xóm đã ra đời, sử dụng công nghệ Led tỏa ra ít nhiệt năng, tuổi thọ đèn lên đến 30.000 giờ. Đặc biệt, đèn Led tiết kiệm điện năng lên đến 80% so với các loại đèn truyền thống khác. Được sử dụng phổ biến trên nhiều đường ngõ xóm, đèn đường Roman sử dụng chip Led Osram cao cấp cho chất lượng ánh sáng cao, độ hoàn trả màu tốt mang lại ánh sáng trung thực, không bị chói loá. Điều này giúp giảm thiểu tối đa rủi ro cho người đi đường vào ban đêm, đặc biệt ở vùng nông thôn. Ngoài ra, với dải điện áp rộng từ 110-250V, sản phẩm có thể được sử dụng tại nhiều vùng miền khác nhau, từ vùng núi đến vùng đồng bằng, từ vùng hải đảo đến miền sông nước. Để đáp ứng đặc thù không gian lắp đặt ngoài trời, sản phẩm được trang bị chỉ số IP66 giúp chống bụi và nước hiệu quả. Bên cạnh những giá trị vượt trội về chất lượng sản phẩm, đèn đường Roman còn được chú trọng về cả giá trị thẩm mỹ để mang đến sự hoàn hảo cho các không gian được chiếu sáng. Đèn có kích thước nhỏ gọn, dễ dàng lắp đặt và vận chuyển. Bộ vỏ nhôm được chế tác tỉ mỉ và tinh xảo với các cánh tản nhiệt dày giúp tản nhiệt nhanh. Bao phủ toàn bộ bề mặt sản phẩm là lớp sơn tĩnh điện màu ghi, chống oxy hóa, chống ăn mòn. Hình ảnh: Đèn đường 50W Roman ELF2001 Với mong muốn góp phần xây dựng cơ sở hạ tầng Việt Nam bằng hệ thống đèn đường Led chất lượng, Roman sẽ hỗ trợ các địa phương trên cả nước thắp sáng đường làng ngõ xóm. Thông tin chi tiết, vui lòng tìm hiểu tại đây: https://roman.vn/den-duong-led-elf2001-50w-vo-nhom-son-tinh-dien.html Đèn đường LED Xem tất cả Chóa đèn đường LED TKLV710029/30 TKLV710029/30 179.100 đ Đèn đường LED 36W ELF2001 ELF2001/36W 418.000 đ Đèn đường LED 50W ELF2001 ELF2001/50W 484.000 đ Đèn đường LED 30W ELB7029/30W ELB7029/30W 297.000 đ Chóa đèn đường LED TKLV710029/30 TKLV710029/30 179.100 đ Đèn đường LED 36W ELF2001 ELF2001/36W 418.000 đ Đèn đường LED 50W ELF2001 ELF2001/50W 484.000 đ Đèn đường LED 30W ELB7029/30W ELB7029/30W 297.000 đ Chóa đèn đường LED TKLV710029/30 TKLV710029/30 179.100 đ Đèn đường LED 36W ELF2001 ELF2001/36W 418.000 đ prev next #Tags: đèn đường led, đèn đường, Các tin liên quan HỘI NGHỊ ĐỐI TÁC ROMAN - KỀ VAI SÁT CÁNH, KẾT NỐI THÀNH CÔNG 16/08/2024 Ngày 10/8/2024 vừa qua, chương trình hội nghị đối tác được tổ chức bởi Roman phối hợp cùng NPP các khu vực Hải Dương, Hưng Yên. Xem chi tiết Cảm nhận vẻ đẹp của "Xứ sở chùa vàng" cùng Nhà phân phối, Đại lý Roman 22/04/2024 Vừa qua Roman đã tổ chức chuyến du lịch khám phá và cảm nhận vẻ đẹp của “xứ sở chùa vàng” Thái Lan để bày tỏ lời cảm ơn chân thành nhất đến quý nhà phân phối, quý đại lý đã đồng hành cùng Roman trong suốt chương trình “Sinh nhật vàng - Rộn ràng tri ân”. Xem chi tiết Roman giới thiệu loạt sản phẩm mới hiệu suất cao đến với người tiêu dùng 29/03/2024 Roman đã có mặt trên thị trường hơn 20 năm, cung cấp đa dạng các loại đèn LED, công tắc, ổ cắm và thiết bị gia dụng được thị trường đón nhận và đánh giá cao về chất lượng. Roman không ngừng nỗ lực cải tiến chất lượng và cho ra mắt các sản phẩm với thiết kế đột phá nhằm đáp ứng tối đa nhu cầu của khách hàng. Xem chi tiết Like và truy cập Roman để cập nhập sản phẩm và chương trình khuyến mại Giới thiệu công ty và sản phẩm cùng các mẹo vặt trên kênh Roman Đăng ký để nhận những thông tin mới nhất của Roman Project Đèn công nghiệp Đèn chuyên dụng Đèn thương mại Công tắc thông minh Chiếu sáng - Led Đèn ốp trần Đèn led downlight Đèn đường Led Đèn nhà xưởng Thiết bị điện Công tắc - Ổ cắm mới Quạt thông gió Aptomat Ổ cắm âm sàn Tủ aptomat Thiết bị gia dụng Đèn học chống cận Đèn sưởi Đèn sạc tích điện Vợt muỗi Giải pháp chiếu sáng Chiếu sáng nhà ở Chiếu sáng văn phòng Chiếu sáng thương mại Chiếu sáng công nghiệp Chiếu sáng đường phố Thông tin Tin hoạt động Tin sản phẩm Tin khuyến mãi CÔNG TY CỔ PHẦN THIẾT BỊ ĐIỆN SIMON VIỆT NAM GPKD/MST: 0901090369 - Ngày cấp: 24/11/2020 - Nơi cấp: Sở kế hoạch tỉnh Hưng Yên Địa chỉ: Lô CN06, KCN Yên Mỹ II, X. Yên Mỹ, T. Hưng Yên, Việt Nam Nhà máy: Lô CN06, KCN Yên Mỹ II, X. Yên Mỹ, T. Hưng Yên, Việt Nam Điện thoại: 0968.111.900 CÔNG TY CP THIẾT BỊ ĐIỆN SIMON VIỆT NAM - VPĐD TẠI HÀ NỘI ĐC: Tầng 5, Tòa nhà Cplus Office, đường Thành Thái, tổ 28, phường Cầu Giấy, HN Điện thoại: 0968.111.900 Giám đốc kinh doanh miền Bắc: Ông Nguyễn Vi Quyền - Mobile 0913.015.567 Giám đốc dự án: Ông Bùi Sơn Anh - Mobile 0967.950.240 CÔNG TY CP THIẾT BỊ ĐIỆN SIMON VIỆT NAM - ĐĐKD TẠI ĐÀ NẴNG ĐC: Số 40 Hoàng Văn Thái, Phường Hòa Khánh, TP. Đà Nẵng Điện thoại: 0968.111.900 Giám đốc kinh doanh miền Bắc: Ông Nguyễn Vi Quyền - Mobile 0913.015.567 CÔNG TY CP THIẾT BỊ ĐIỆN SIMON VIỆT NAM - VPĐD TẠI TP. HCM ĐC: Tầng 4, tòa nhà Y12 Hồng Lĩnh, phường Hòa Hưng, TP. Hồ Chí Minh Điện thoại: 0968.111.900 Phụ trách kinh doanh công trình dự án: Ông Trương Gia Hoà - Mobile 0908 898 223 Phụ trách KD Roman Khu vực TP.HCM và các tỉnh từ Gia Lai trở vào Ông Châu Bá Phương - Mobile 0905.426.774 Chính sách và quy định chung Chính sách bán hàng và chất lượng hàng hóa Chính sách thu tiền và giao nhận Chính sách đổi - trả - bảo hành Bảo mật thông tin cá nhân Điều khoản sử dụng Copyright@simonvietnam CSKH: 0968005616 ¦ Bảo hành: 0862200899 ¦ Kết nối với ROMAN 08 8600 2825 | ../../html/roman.vn_html/den-duong-led-roman-giup-tang-cuong-chieu-sang-ngo-xom-hieu-qua.html.html
https://roman.vn/den-hoc-cho-be-roman-be-an-toan-me-yen-tam.html | Lấy bằng nhánh cụm đề mục — đúng hình dạng nhưng không có tín hiệu nào xác nhận đây là mục ưu điểm, cần soi lại | Tài Liệu Thông Tin Liên hệ Trang chủ Giải pháp chiếu sáng Thiết bị chiếu sáng - Led Thiết bị điện Thiết bị gia dụng Trang chủ Thông tin Tin sản phẩm Đèn học cho bé Roman - Bé an toàn, Mẹ yên tâm Danh mục thông tin Tin sản phẩm Tin khuyến mãi Tin hoạt động Câu hỏi thường gặp Giải pháp chiếu sáng Hỗ trợ trực tuyến Hotline 08 8600 2825 Gửi email Chat now Đèn học cho bé Roman - Bé an toàn, Mẹ yên tâm 09/08/2026 - 10:55 AM Chương trình học trực tuyến kéo dài là một trong những nguyên nhân khiến trẻ dễ bị mệt mỏi và căng thẳng thị giác. Vậy làm thế nào để giữ gìn đôi mắt và sức khỏe của trẻ? Đừng lo khi đã có đèn học sinh chống cận LED Roman - người bạn đồng hành đáng tin cậy cũng như giúp các bậc phụ huynh xóa tan lỗi lo sức khỏe khi con học online. Nội dung chính Ánh sáng LED bảo vệ an toàn cho mắt Giúp trẻ ngồi đúng tư thế An toàn, thân thiện Màu sắc, kiểu dáng bắt mắt Ánh sáng LED bảo vệ an toàn cho mắt Khi học trong môi trường thiếu sáng hoặc ánh sáng quá yếu, mắt của trẻ phải điều tiết nhiều để tập trung hơn, dễ gây mệt mỏi, căng thẳng về thị giác. Ngược lại, nếu đèn quá sáng cũng ảnh hưởng đến khả năng nhìn nhận của trẻ. Để quá trình học tập của trẻ diễn ra liên tục và không gây mỏi mắt, phụ huynh nên chọn các loại đèn bàn có độ rọi từ 500-700 lux (Theo Tiêu chuẩn TCVN 7114-2008). Ngoài ra, để bảo vệ mắt cho con trẻ, cha mẹ nên chọn đèn học có chỉ số hoàn màu CRI ≥ 80 để tránh gây nhầm lẫn về màu sắc của đồ vật, ảnh hưởng đến nhận xét củza trẻ khi đánh giá về chúng. Đèn học để bàn chống cận Roman sử dụng bóng LED với chip cao cấp, ánh sáng LED 3500K an toàn, không nhấp nháy đảm bảo an toàn cho bé. Đặc biệt bóng đèn học Roman có tuổi thọ bền lâu lên đến 30.000 giờ, nguồn phát sáng an toàn, không tia tử ngoại, không sóng điện từ, chống lóa mắt, giúp bảo vệ tối ưu cho đôi mắt của bé. Giúp trẻ ngồi đúng tư thế Trong quá trình ngồi học, phụ huynh cần chú ý tới tư thế ngồi để bảo vệ cột sống của trẻ. Các tư thế ngồi sai lệch như: Đầu và thân trên cong về phía trước hoặc nghiêng sang một bên... gây đau nhức, mỏi cổ, vai, mỏi mắt làm trẻ khó chịu, căng thẳng, mệt mỏi trong quá trình học tập. Nếu quá trình đó kéo dài có khả năng dẫn đến các chấn thương cơ xương liên quan đến tư thế làm việc không hợp lý. Sử dụng ghế ngồi và bàn học có thể điều chỉnh độ cao là một trong những giải pháp giúp trẻ có tư thế ngồi học khoa học. Bên cạnh đó việc sử dụng đèn học để bàn cũng được xem là một cách bảo vệ cột sống của trẻ. Đèn học để bàn Roman thiết kế tiện dụng với khả năng dễ dàng xoay chuyển, giúp bạn có thể tùy chỉnh độ cao, thấp của thân đèn hoặc góc chiếu tùy thích rất dễ dàng. An toàn, thân thiện Đèn học Roman được làm từ chất liệu an toàn, vỏ được làm bằng chất liệu nhựa ABS cao cấp, thép sơn tĩnh điện có độ bền cao. Khả năng chịu lực và chịu nhiệt tốt, dễ dàng lau chùi khi bám bẩn. Sản phẩm không chứa các hóa chất gây hại, đảm bảo an toàn cho sức khỏe người sử dụng. Màu sắc, kiểu dáng bắt mắt Các mẫu đèn học chống cận cho bé đa dạng kiểu dáng, màu sắc bắt mắt giúp bé tràn đầy hứng khởi cho việc học. Ngoài ra, phụ huynh có thể áp dụng một số biện pháp sau để bảo vệ đôi mắt của con trẻ khi học online: Giữ cho mắt được nghỉ ngơi: Trong điều kiện bình thường, tần suất chớp mắt trung bình khoảng 15-20 lần một phút, sau đó giảm xuống còn 5-7 lần/phút khi làm việc với màn hình máy tính và các thiết bị điện tử, dẫn tới khô mắt. Do đó, phụ huynh cần tập cho trẻ thói quen nghỉ ngơi sau một thời gian học tập. Hãy áp dụng quy tắc 20/20/20 để cho đôi mắt trẻ được thư giãn khỏi màn hình kỹ thuật số. Cứ 20 phút, cha mẹ hãy nhắc trẻ cho mắt nghỉ ngơi 20 giây và nhìn vào một vật cách xa khoảng 6m (tương đương 20 feet). Giữ khoảng cách hợp lý với các thiết bị điện tử: Theo Trung tâm An toàn và Sức khỏe Nghề nghiệp Canada (CCOHS), chiều cao màn hình phù hợp là cạnh trên của màn hình ngang hoặc thấp hơn đường mắt nhìn thẳng, khoảng cách từ mát đến màn hình khoảng 40-74cm (tương đương chiều dài cánh tay người lớn). Máy vi tính hoặc máy tính bảng nên đặt cách mắt khoảng 1 cánh tay và hơi thấp hơn tầm mắt 1 góc khoảng 15 độ để mắt trẻ ở vị trí hướng xuống khi nhìn vào màn hình. Việc này giúp giảm căng cơ ở mắt và góp phần thu hẹp khe mi giúp giảm diện tích tiếp xúc của mắt với môi trường bên ngoài, từ đó giảm nguy cơ khô mắt. Bổ sung dưỡng chất cho mắt: Để bảo vệ mắt cho trẻ khi học bạn cần bổ sung cho trẻ các thực phẩm có chứa nhiều vitamin A, vitamin C, vitamin E, lutein... để giúp đôi mắt trẻ thêm sáng, tăng cường sức đề kháng. Tham khảo chi tiết các mẫu đèn học chống cận cho bé dưới đây: Đèn học chống cận Xem tất cả Đèn học chống cận HSL9017Y/5W HSL9017Y/5W 215.600 đ Đèn học chống cận HSL9011/G HSL9011/G 179.300 đ Đèn học chống cận HSL9011/B HSL9011/B 179.300 đ Đèn học chống cận HSL9013P/5W HSL9013P/5W 222.200 đ Đèn học chống cận HSL9013Y/5W HSL9013Y/5W 222.200 đ Đèn học chống cận HSL9017G/5W HSL9017G/5W 215.600 đ Đèn học chống cận HSL9017Y/5W HSL9017Y/5W 215.600 đ Đèn học chống cận HSL9011/G HSL9011/G 179.300 đ Đèn học chống cận HSL9011/B HSL9011/B 179.300 đ Đèn học chống cận HSL9013P/5W HSL9013P/5W 222.200 đ Đèn học chống cận HSL9013Y/5W HSL9013Y/5W 222.200 đ Đèn học chống cận HSL9017G/5W HSL9017G/5W 215.600 đ prev next #Tags: đèn học, đèn học cho bé, đèn học chống cận, đèn học online, đèn học để bàn Các tin liên quan Cách Chọn Công Suất Bóng LED Bulb Theo Diện Tích Phòng Chuẩn Nhất 07/09/2026 Công suất bóng đèn ảnh hưởng trực tiếp đến lượng điện năng tiêu thụ và khả năng chiếu sáng. Nếu chọn bóng có công suất quá thấp, căn phòng có thể thiếu sáng, gây bất tiện trong sinh hoạt và làm việc. Xem chi tiết Quy Định Và Vị Trí Lắp Đèn Chiếu Sáng Sự Cố 04/09/2026 Khi có sự cố mất điện hoặc hỏa hoạn xảy ra, hệ thống chiếu sáng khẩn cấp an toàn là điều cần thiết đối với những khu vực đông người như trường học, văn phòng, trung tâm thương mại hay nhà hàng. Xem chi tiết Kết Hợp Ánh Sáng Tự Nhiên Và Ánh Sáng Nhân Tạo Trong Thiết Kế Nội Thất 03/09/2026 Ánh sáng đang trở thành một yếu tố thiết kế rất quan trọng cho các công trình kiến trúc. Hiểu được ánh sáng tự nhiên và ánh sáng nhân tạo sẽ giúp bạn có những lựa chọn chiếu sáng phù hợp nhất cho không gian nội thất. Xem chi tiết Like và truy cập Roman để cập nhập sản phẩm và chương trình khuyến mại Giới thiệu công ty và sản phẩm cùng các mẹo vặt trên kênh Roman Đăng ký để nhận những thông tin mới nhất của Roman Project Đèn công nghiệp Đèn chuyên dụng Đèn thương mại Công tắc thông minh Chiếu sáng - Led Đèn ốp trần Đèn led downlight Đèn đường Led Đèn nhà xưởng Thiết bị điện Công tắc - Ổ cắm mới Quạt thông gió Aptomat Ổ cắm âm sàn Tủ aptomat Thiết bị gia dụng Đèn học chống cận Đèn sưởi Đèn sạc tích điện Vợt muỗi Giải pháp chiếu sáng Chiếu sáng nhà ở Chiếu sáng văn phòng Chiếu sáng thương mại Chiếu sáng công nghiệp Chiếu sáng đường phố Thông tin Tin hoạt động Tin sản phẩm Tin khuyến mãi CÔNG TY CỔ PHẦN THIẾT BỊ ĐIỆN SIMON VIỆT NAM GPKD/MST: 0901090369 - Ngày cấp: 24/11/2020 - Nơi cấp: Sở kế hoạch tỉnh Hưng Yên Địa chỉ: Lô CN06, KCN Yên Mỹ II, X. Yên Mỹ, T. Hưng Yên, Việt Nam Nhà máy: Lô CN06, KCN Yên Mỹ II, X. Yên Mỹ, T. Hưng Yên, Việt Nam Điện thoại: 0968.111.900 CÔNG TY CP THIẾT BỊ ĐIỆN SIMON VIỆT NAM - VPĐD TẠI HÀ NỘI ĐC: Tầng 5, Tòa nhà Cplus Office, đường Thành Thái, tổ 28, phường Cầu Giấy, HN Điện thoại: 0968.111.900 Giám đốc kinh doanh miền Bắc: Ông Nguyễn Vi Quyền - Mobile 0913.015.567 Giám đốc dự án: Ông Bùi Sơn Anh - Mobile 0967.950.240 CÔNG TY CP THIẾT BỊ ĐIỆN SIMON VIỆT NAM - ĐĐKD TẠI ĐÀ NẴNG ĐC: Số 40 Hoàng Văn Thái, Phường Hòa Khánh, TP. Đà Nẵng Điện thoại: 0968.111.900 Giám đốc kinh doanh miền Bắc: Ông Nguyễn Vi Quyền - Mobile 0913.015.567 CÔNG TY CP THIẾT BỊ ĐIỆN SIMON VIỆT NAM - VPĐD TẠI TP. HCM ĐC: Tầng 4, tòa nhà Y12 Hồng Lĩnh, phường Hòa Hưng, TP. Hồ Chí Minh Điện thoại: 0968.111.900 Phụ trách kinh doanh công trình dự án: Ông Trương Gia Hoà - Mobile 0908 898 223 Phụ trách KD Roman Khu vực TP.HCM và các tỉnh từ Gia Lai trở vào Ông Châu Bá Phương - Mobile 0905.426.774 Chính sách và quy định chung Chính sách bán hàng và chất lượng hàng hóa Chính sách thu tiền và giao nhận Chính sách đổi - trả - bảo hành Bảo mật thông tin cá nhân Điều khoản sử dụng Copyright@simonvietnam CSKH: 0968005616 ¦ Bảo hành: 0862200899 ¦ Kết nối với ROMAN 08 8600 2825 | ../../html/roman.vn_html/den-hoc-cho-be-roman-be-an-toan-me-yen-tam.html.html
https://roman.vn/den-led-am-tran-7w-3-mau.html | Lấy bằng nhánh cụm đề mục — đúng hình dạng nhưng không có tín hiệu nào xác nhận đây là mục ưu điểm, cần soi lại | Tài Liệu Thông Tin Liên hệ Trang chủ Giải pháp chiếu sáng Thiết bị chiếu sáng - Led Thiết bị điện Thiết bị gia dụng Trang chủ Thông tin Tin sản phẩm Đèn led âm trần 7W 3 màu không "kén" chọn không gian như bạn nghĩ Danh mục thông tin Tin sản phẩm Tin khuyến mãi Tin hoạt động Câu hỏi thường gặp Giải pháp chiếu sáng Hỗ trợ trực tuyến Hotline 08 8600 2825 Gửi email Chat now Đèn led âm trần 7W 3 màu không "kén" chọn không gian như bạn nghĩ 03/11/2022 - 08:00 AM Đèn led âm trần 7w 3 màu là gì và chúng có những đặc điểm gì nổi bật mà được nhiều người dùng ưa chuộng đến vậy? Để giúp Quý khách giải đáp các thắc mắc trên, sau đây Roman sẽ giới thiệu chi tiết hơn về các dòng sản phẩm đèn led âm trần 7w 3 màu ánh sáng dưới đây. Nội dung chính 1. Đèn LED âm trần 7W 3 màu là gì? 2. Những lưu ý cần thiết khi lựa chọn đèn LED âm trần 3 màu 2.1 Quang thông 2.2 Hiệu suất sáng thể hiện điều gì? 2.3 Chỉ số hoàn màu - Hệ số trả màu 2.4 Nhiệt độ màu đèn LED 3. Ứng dụng của đèn LED âm trần 7W 3 màu 4. Các mẫu đèn âm trần 7W 3 màu Roman gợi ý cho bạn Đèn LED âm trần 7W 3 màu là gì? Đèn LED downlight âm trần 7W 3 màu là sản phẩm có thiết kế viền nhôm siêu mỏng, đem lại cảm giác thanh thoát, sang trọng và dễ dàng nâng tầm không gian sống. Với thiết kế hình đĩa tròn để gắn trực tiếp vào trần nhà, đèn LED âm trần đem đến cảm giác khiến không gian vừa rộng hơn, thoáng hơn, tối ưu hơn rất nhiều các chi tiết nội thất, lại vừa hiện đại, sang trọng. Thiết kế mới và hiện đại có vẻ vẫn tạo cảm giác loại đèn này rất “kén chọn” không gian. Đèn được thiết kế bằng chất liệu nhôm nhẹ và bền, kích thước nhỏ gọn, với dải điện áp rộng (110 - 245V), cùng với hiệu suất chiếu sáng cao, góc chiếu sáng rộng, hoạt động ổn định và phù hợp để lắp đặt sử dụng ở nhiều không gian khác nhau. (Nguồn ảnh: Internet) Những lưu ý cần thiết khi lựa chọn đèn LED âm trần 3 màu Quang thông Quang thông ( Lumen ) là đại lượng trắc quang cho biết công suất bức xạ của một chùm ánh sáng phát ra từ một nguồn sáng. Đơn vị đo quang thông là Lumen, ký hiệu là Lm. Hiểu một cách đơn giản hơn, quang thông là đại lượng cho biết mức độ sáng của nguồn sáng, tức là, chỉ số quang thông càng cao, thì đèn sẽ càng sáng. Đối với sản phẩm đèn LED, quang thông càng lớn tương đương với công suất chiếu sáng lớn. Với từng loại đèn LED khác nhau, chỉ số quang thông cũng không giống nhau. Đèn LED âm trần thường có dải quang thông phổ biến từ 600 - 1600Lm. Với dải quang thông dài, đèn LED âm trần phù hợp để sử dụng ở nhiều không gian khác nhau. Hiệu suất sáng thể hiện điều gì? Hiệu suất sáng là chỉ số thể hiện hiệu quả phát sáng của đèn, được tính bằng tỷ số giữa quang thông của bóng đèn và công suất tiêu thụ. Căn cứ vào hiệu suất sáng, cùng với hiểu biết về quang thông, chỉ ra rằng, hiệu suất sáng càng cao, đèn có quang thông lớn, tức là đèn sẽ càng sáng mà tiêu thụ ít điện năng. Đèn LED âm trần có hiệu suất sáng đạt trên 95Lm/W là hiệu suất sáng rất cao, cho ra ánh sáng tốt và tiết kiệm đến 85% điện năng trong quá trình sử dụng (so với đèn sợi đốt truyền thống). (Nguồn ảnh: Internet) Chỉ số hoàn màu - Hệ số trả màu Chỉ số hoàn màu/ Hệ số trả màu được ký hiệu là CRI (Color rendering index) phản ánh độ trung thực màu sắc của vật khi được nguồn sáng chiếu tới. CRI của đèn càng cao, ánh sáng có độ trung thực càng lớn, phản ánh đúng màu sắc thực tế của vật thể khi được chiếu sáng. Khi lựa chọn đèn LED, đặc biệt là để sử dụng chiếu sáng cho các khu vực làm việc yêu cầu tính chuẩn xác cao, cần chú ý đến chỉ số CRI này, với căn cứ tiêu chuẩn cho ánh sáng trung thực nhất là ánh sáng mặt trời có CRI = 100. >> Xem thêm: Chỉ số hoàn màu CRI của đèn LED là gì? Nhiệt độ màu đèn LED Nhiệt độ màu là đại lượng đặc trưng của ánh sáng, cho biết ánh sáng phát ra có màu gì, là màu nóng hay màu lạnh. Đơn vị đo nhiệt độ màu là Kelvin (viết tắt là K). Kelvin sẽ dao động trong khoảng 1.000K - 10.000K, tương đương với các gam màu từ ấm đến lạnh. Ánh sáng ấm sẽ có nhiệt độ màu trong khoảng từ 1000K đến dưới 3500K, mang các màu cam, đỏ nhạt, vàng,... đem lại cảm giác ấm áp, dễ chịu và thoải mái. Ánh sáng trung tính có nhiệt độ màu từ 3500K đến dưới 5300K, mang màu sáng gần với ánh sáng tự nhiên nhất. Ánh sáng lạnh có nhiệt độ màu từ 5300K trở lên, mang màu sáng trắng, xanh. Trong điều kiện bình thường, ánh sáng được sử dụng có nhiệt độ màu cao nhất đến 6700K, ánh sáng có nhiệt độ màu cao hơn mức này thường sẽ gây chói mắt, hại cho thị lực. Ứng dụng của đèn LED âm trần 7W 3 màu Đèn LED âm trần 3 màu có thiết kế nhỏ gọn, các chỉ số đèn cũng rất phù hợp để sử dụng ở nhiều khu vực không gian khác nhau. Các mẫu đèn âm trần 7W 3 màu Roman gợi ý cho bạn Đèn downlight 3 màu ánh sáng nhôm viền màu vàng Đèn được làm từ chất liệu tản nhiệt nhôm, viền mặt nhựa PC, chao đèn bằng nhựa trắng đục giúp giảm độ chói. Thiết kế dạng đèn LED downlight, có driver rời, dễ thay thế lắp đặt. Đèn LED được sản xuất sử dụng chip LED Hàn Quốc công nghệ cao, hoạt động ổn định, bền bỉ với tuổi thọ lên đến 30.000 giờ. Đèn led âm trần 7w có dải điện áp rộng (110-245V), hoạt động ổn định trước sự thay đổi của điện áp lưới. Các thông số kỹ thuật của đèn: Đèn LED âm trần công suất 7W Hiệu suất sáng đạt trên 95Lm/W 3 màu ánh sáng với nhiệt độ màu 3000K/4500k/6500k cho ánh sáng vàng, trung tính và ánh sáng trắng, có thể tùy biến thay đổi sau mỗi lần bật/tắt theo ý muốn trong quá trình sử dụng. Đặc biệt, sản phẩm ít tỏa nhiệt, không nhấp nháy, không phát ra tia tử ngoại (UV) nên rất an toàn với người sử dụng và thân thiện với môi trường. Sản phẩm đèn LED âm trần không chỉ có tác dụng chiếu sáng mà còn tăng thêm tính thẩm mỹ cho không gian, hơn nữa còn có khả năng tiết kiệm điện năng lên tới 85% so với bóng đèn sợi đốt, 50% so với bóng đèn huỳnh quang giúp bạn tiết kiệm được một khoản chi phí đáng kể. >> Chi tiết sản phẩm << Đèn downlight 3 màu ánh sáng siêu mỏng nhôm Đèn được làm từ chất liệu hợp kim nhôm, vừa bền đẹp, tản nhiệt tốt, kéo dài tuổi thọ cho sản phẩm. Thiết kế dạng đèn LED downlight, có góc chiếu sáng rộng, thân đèn nhỏ gọn, siêu mỏng, bề dày chỉ dưới 20mm. Đèn sử dụng chip LED Hàn Quốc công nghệ cao, tuổi thọ lên đến 30.000 giờ. Đèn hoạt động với giải điện áp rộng (110-245V), hoạt động ổn định trước sự thay đổi của điện áp. Các thông số kỹ thuật của đèn: Đèn led âm trần công suất 7W Hiệu suất sáng đạt trên 95Lm/W, hệ số trả màu ấn tượng (CRI ≥ 80) đáp ứng tiêu chuẩn chiếu sáng Việt Nam. Ánh sáng mạnh, rõ ràng, rất phù hợp để sử dụng tại gia đình và văn phòng, khách sạn. Nhiệt độ màu ánh sáng: 3000K/4500K/6500K, phát ra ánh sáng 3 màu (sáng trắng, sáng vàng và trung tính) dịu nhẹ, không gây mỏi mắt, phù hợp với trạng thái cảm xúc của người sử dụng. Sản phẩm không chứa thủy ngân, không phát ra tia tử ngoại (UV) nên rất an toàn với người sử dụng. Sản phẩm có tuổi thọ cao, lên đến 30.000 giờ, gấp 2-3 lần so với đèn compact và ánh sáng ổn định sau mỗi lần bật/tắt, giúp bạn yên tâm sử dụng lâu dài, có khả năng tiết kiệm điện năng lên tới 85% so với bóng đèn sợi đốt, giúp bạn tiết kiệm được một khoản chi phí đáng kể. >> Chi tiết sản phẩm << Với những thông tin mà Roman đã chia sẻ, đã cung cấp cho quý khách hàng những thông tin cụ thể hơn về đèn LED âm trần 7W 3 màu sáng và làm rõ những thông số kỹ thuật để lựa chọn được sản phẩm phù hợp với nhu cầu sử dụng. Quý khách có thể để lại câu hỏi và nhận tư vấn chi tiết từ Roman - thương hiệu thiết bị điện, thiết bị chiếu sáng đã có 20 năm kinh nghiệm và uy tín trên thị trường, với đa dạng lựa chọn về mẫu mã, công dụng sản phẩm. Kết nối với Roman tại: Hotline/Zalo: 0886002825 Website: https://roman.vn/ Các tin liên quan Cách Chọn Công Suất Bóng LED Bulb Theo Diện Tích Phòng Chuẩn Nhất 07/09/2026 Công suất bóng đèn ảnh hưởng trực tiếp đến lượng điện năng tiêu thụ và khả năng chiếu sáng. Nếu chọn bóng có công suất quá thấp, căn phòng có thể thiếu sáng, gây bất tiện trong sinh hoạt và làm việc. Xem chi tiết Quy Định Và Vị Trí Lắp Đèn Chiếu Sáng Sự Cố 04/09/2026 Khi có sự cố mất điện hoặc hỏa hoạn xảy ra, hệ thống chiếu sáng khẩn cấp an toàn là điều cần thiết đối với những khu vực đông người như trường học, văn phòng, trung tâm thương mại hay nhà hàng. Xem chi tiết Kết Hợp Ánh Sáng Tự Nhiên Và Ánh Sáng Nhân Tạo Trong Thiết Kế Nội Thất 03/09/2026 Ánh sáng đang trở thành một yếu tố thiết kế rất quan trọng cho các công trình kiến trúc. Hiểu được ánh sáng tự nhiên và ánh sáng nhân tạo sẽ giúp bạn có những lựa chọn chiếu sáng phù hợp nhất cho không gian nội thất. Xem chi tiết Like và truy cập Roman để cập nhập sản phẩm và chương trình khuyến mại Giới thiệu công ty và sản phẩm cùng các mẹo vặt trên kênh Roman Đăng ký để nhận những thông tin mới nhất của Roman Project Đèn công nghiệp Đèn chuyên dụng Đèn thương mại Công tắc thông minh Chiếu sáng - Led Đèn ốp trần Đèn led downlight Đèn đường Led Đèn nhà xưởng Thiết bị điện Công tắc - Ổ cắm mới Quạt thông gió Aptomat Ổ cắm âm sàn Tủ aptomat Thiết bị gia dụng Đèn học chống cận Đèn sưởi Đèn sạc tích điện Vợt muỗi Giải pháp chiếu sáng Chiếu sáng nhà ở Chiếu sáng văn phòng Chiếu sáng thương mại Chiếu sáng công nghiệp Chiếu sáng đường phố Thông tin Tin hoạt động Tin sản phẩm Tin khuyến mãi CÔNG TY CỔ PHẦN THIẾT BỊ ĐIỆN SIMON VIỆT NAM GPKD/MST: 0901090369 - Ngày cấp: 24/11/2020 - Nơi cấp: Sở kế hoạch tỉnh Hưng Yên Địa chỉ: Lô CN06, KCN Yên Mỹ II, X. Yên Mỹ, T. Hưng Yên, Việt Nam Nhà máy: Lô CN06, KCN Yên Mỹ II, X. Yên Mỹ, T. Hưng Yên, Việt Nam Điện thoại: 0968.111.900 CÔNG TY CP THIẾT BỊ ĐIỆN SIMON VIỆT NAM - VPĐD TẠI HÀ NỘI ĐC: Tầng 5, Tòa nhà Cplus Office, đường Thành Thái, tổ 28, phường Cầu Giấy, HN Điện thoại: 0968.111.900 Giám đốc kinh doanh miền Bắc: Ông Nguyễn Vi Quyền - Mobile 0913.015.567 Giám đốc dự án: Ông Bùi Sơn Anh - Mobile 0967.950.240 CÔNG TY CP THIẾT BỊ ĐIỆN SIMON VIỆT NAM - ĐĐKD TẠI ĐÀ NẴNG ĐC: Số 40 Hoàng Văn Thái, Phường Hòa Khánh, TP. Đà Nẵng Điện thoại: 0968.111.900 Giám đốc kinh doanh miền Bắc: Ông Nguyễn Vi Quyền - Mobile 0913.015.567 CÔNG TY CP THIẾT BỊ ĐIỆN SIMON VIỆT NAM - VPĐD TẠI TP. HCM ĐC: Tầng 4, tòa nhà Y12 Hồng Lĩnh, phường Hòa Hưng, TP. Hồ Chí Minh Điện thoại: 0968.111.900 Phụ trách kinh doanh công trình dự án: Ông Trương Gia Hoà - Mobile 0908 898 223 Phụ trách KD Roman Khu vực TP.HCM và các tỉnh từ Gia Lai trở vào Ông Châu Bá Phương - Mobile 0905.426.774 Chính sách và quy định chung Chính sách bán hàng và chất lượng hàng hóa Chính sách thu tiền và giao nhận Chính sách đổi - trả - bảo hành Bảo mật thông tin cá nhân Điều khoản sử dụng Copyright@simonvietnam CSKH: 0968005616 ¦ Bảo hành: 0862200899 ¦ Kết nối với ROMAN 08 8600 2825 | ../../html/roman.vn_html/den-led-am-tran-7w-3-mau.html.html
https://roman.vn/do-roi-tieu-chuan-la-gi.html | Lấy bằng nhánh cụm đề mục — đúng hình dạng nhưng không có tín hiệu nào xác nhận đây là mục ưu điểm, cần soi lại | Tài Liệu Thông Tin Liên hệ Trang chủ Giải pháp chiếu sáng Thiết bị chiếu sáng - Led Thiết bị điện Thiết bị gia dụng Trang chủ Thông tin Tin sản phẩm Độ rọi tiêu chuẩn là gì? Tiêu chuẩn chiếu sáng cho từng không gian Danh mục thông tin Tin sản phẩm Tin khuyến mãi Tin hoạt động Câu hỏi thường gặp Giải pháp chiếu sáng Hỗ trợ trực tuyến Hotline 08 8600 2825 Gửi email Chat now Độ rọi tiêu chuẩn là gì? Tiêu chuẩn chiếu sáng cho từng không gian 30/07/2026 - 10:05 AM Độ rọi tiêu chuẩn là một trong những tiêu chí quan trọng ảnh hưởng đến hiệu quả chiếu sáng. Tùy thuộc vào mỗi khu vực chiếu sáng khác nhau sẽ yêu cầu tiêu chuẩn riêng. Bài viết dưới đây sẽ chia sẻ những thông tin chi tiết về tiêu chuẩn độ rọi mang lại hệ thống chiếu sáng đạt được kết quả mong muốn. Nội dung chính 1 Độ rọi tiêu chuẩn là gì? 1.1 Khái niệm độ rọi là gì? 1.2 Khái niệm độ rọi tiêu chuẩn 2 Công thức tính độ rọi và tiêu chuẩn độ rọi một số không gian 3 Ý nghĩa của việc tính toán độ rọi tiêu chuẩn 1. Độ rọi tiêu chuẩn là gì? 1.1 Khái niệm độ rọi là gì? Độ rọi là chỉ số cường độ ánh sáng khi chiếu trên một bề mặt mà con người có thể cảm nhận bằng mắt. Đơn vị là lux, ký hiệu: lx; 1 lux = 1 lumen/m² Khi đèn chiếu sáng trên một đơn vị diện tích có độ rọi là 1lux có quang thông = 1 lumen. Độ rọi của đèn chiếu sáng trên vùng làm việc có khả năng ảnh hưởng đến hiệu suất lao động cũng như thị giác của con người. 1.2 Khái niệm độ rọi tiêu chuẩn Độ rọi tiêu chuẩn là quy định về lượng ánh sáng chiếu trên một diện tích vùng làm việc nhất định. Độ rọi theo tiêu chuẩn sẽ đảm bảo đáp ứng đủ ánh sáng cho thị lực của con người ở từng khu vực cụ thể. Hiện nay, tiêu chuẩn độ rọi theo ánh sáng tự nhiên rơi vào khoảng 32.000 -100.000 lux. =>> Xem thêm: Độ chói và độ rọi: Sự khác biệt là gì? 2. Công thức tính độ rọi và tiêu chuẩn độ rọi một số không gian 2.1 Công thức tính độ rọi 2.2 Tiêu chuẩn độ rọi chiếu sáng theo từng không gian Đội rọi tiêu chuẩn nhà ở STT Không gian chức năng Độ rọi (lux) Độ đồng đều Chỉ số hoàn màu Mật độ công suất (W/m2) Giới hạn hệ số chói lóa 1 Phòng khách ≥300 0.7 ≥80 ≤13 19 2 Phòng ngủ ≥100 0.7 ≥80 ≤8 19 3 Phòng bếp ≥500 0.7 ≥80 ≤13 22 4 Hành lang, ban công ≥100 0.5 ≥60 ≤7 20 5 Tầng hầm, khu để xe ≥70 0.5 ≥60 ≤7 16 Độ rọi tiêu chuẩn văn phòng làm việc STT Không gian chức năng Độ rọi (lux) 1 Văn phòng làm việc >400 2 Sảnh chờ 200 3 Nhà bảo vệ 200 4 Hành lang, cầu thang 100 5 Thang máy 150 Tiêu chuẩn chiếu sáng học đường STT Không gian chức năng Độ rọi (lux) Độ đồng đều Chỉ số hoàn màu Mật độ công suất (W/m2) Giới hạn hệ số chói lóa 1 Phòng học ≥300 0.7 ≥80 ≤13 19 2 Phòng thể chất ≥300 0.7 ≥80 ≤13 19 3 Phòng thực hành ≥500 0.7 ≥80 ≤13 19 4 Khu hiệu bộ ≥300 - ≥80 ≤13 19 5 Phòng chờ ≥100 - ≥80 ≤8 22 3. Ý nghĩa của việc tính toán độ rọi tiêu chuẩn Đánh giá chính xác hiệu quả của hệ thống đèn chiếu sáng Hệ thống đèn chiếu sáng đạt độ rọi theo quy định tiêu chuẩn sẽ mang lại nhiều lợi ích. Đối với nhà xưởng sản xuất: giúp tăng năng suất lao động với chất lượng sản phẩm cao. Đối với người sử dụng, nhân công lao động: không gây khó chịu, tránh căng thẳng. Đối với thị giác: không bị lóa hay chói mắt, mỏi mắt. Thiết kế chiếu sáng với hệ thống đèn led mới phù hợp với không gian Khi xác định được tiêu chuẩn độ rọi sẽ giúp thiết kế chiếu sáng với đèn led phù hợp. Lựa chọn đèn led có quang thông 15.000 lumen, tuổi thọ > 65.000 giờ chiếu sáng. Thiết bị đèn led chất lượng không gây chói, lóa mắt, nhấp nháy khi sử dụng. Hệ thống chiếu sáng đèn led thay thế cho đèn cao áp đảm bảo độ rọi trong không gian nhà xưởng. >> Tham khảo các giải pháp chiếu sáng và tính số bóng đèn cần thiết cho từng không gian chiếu sáng TẠI ĐÂY . (Nguồn: Tổng hợp) Đèn ốp trần Xem tất cả ĐÈN ỐP TRẦN TRÀN VIỀN ĐA SẮC TRÒN 15W ELT8026/15W 282.700 đ Đèn ốp trần tràn viền tròn 15W ELT8016/15W 215.600 đ ĐÈN ỐP TRẦN TRÀN VIỀN ĐA SẮC TRÒN 25W ELT8026/25W 471.900 đ ĐÈN ỐP TRẦN TRÀN VIỀN CẢM BIẾN VUÔNG 20W ELT8037/20W 526.900 đ ĐÈN ỐP TRẦN TRÀN VIỀN ĐA SẮC VUÔNG 25W ELT8027/25W 471.900 đ ĐÈN ỐP TRẦN TRÀN VIỀN CẢM BIẾN TRÒN 25W ELT8036/25W 526.800 đ ĐÈN ỐP TRẦN TRÀN VIỀN ĐA SẮC TRÒN 20W ELT8026/20W 360.800 đ ĐÈN ỐP TRẦN TRÀN VIỀN CẢM BIẾN TRÒN 20W ELT8036/20W 437.800 đ ĐÈN ỐP TRẦN TRÀN VIỀN ĐA SẮC VUÔNG 15W ELT8027/15W 282.700 đ ĐÈN ỐP TRẦN TRÀN VIỀN ĐA SẮC VUÔNG 20W ELT8027/20W 360.800 đ ĐÈN ỐP TRẦN TRÀN VIỀN CẢM BIẾN VUÔNG 25W ELT8037/25W 501.600 đ Đèn ốp trần tràn viền tròn 20W ELT8016/20W 258.500 đ Đèn ốp trần tràn viền tròn 25W ELT8016/25W 336.600 đ Đèn ốp trần tràn viền vuông 20W ELT8017/20W 258.500 đ Đèn ốp trần tràn viền vuông 15W ELT8017/15W 215.600 đ Đèn ốp trần tràn viền vuông 25W ELT8017/25W 336.600 đ ĐÈN ỐP TRẦN TRÀN VIỀN ĐA SẮC TRÒN 15W ELT8026/15W 282.700 đ Đèn ốp trần tràn viền tròn 15W ELT8016/15W 215.600 đ ĐÈN ỐP TRẦN TRÀN VIỀN ĐA SẮC TRÒN 25W ELT8026/25W 471.900 đ ĐÈN ỐP TRẦN TRÀN VIỀN CẢM BIẾN VUÔNG 20W ELT8037/20W 526.900 đ ĐÈN ỐP TRẦN TRÀN VIỀN ĐA SẮC VUÔNG 25W ELT8027/25W 471.900 đ ĐÈN ỐP TRẦN TRÀN VIỀN CẢM BIẾN TRÒN 25W ELT8036/25W 526.800 đ ĐÈN ỐP TRẦN TRÀN VIỀN ĐA SẮC TRÒN 20W ELT8026/20W 360.800 đ ĐÈN ỐP TRẦN TRÀN VIỀN CẢM BIẾN TRÒN 20W ELT8036/20W 437.800 đ ĐÈN ỐP TRẦN TRÀN VIỀN ĐA SẮC VUÔNG 15W ELT8027/15W 282.700 đ ĐÈN ỐP TRẦN TRÀN VIỀN ĐA SẮC VUÔNG 20W ELT8027/20W 360.800 đ ĐÈN ỐP TRẦN TRÀN VIỀN CẢM BIẾN VUÔNG 25W ELT8037/25W 501.600 đ Đèn ốp trần tràn viền tròn 20W ELT8016/20W 258.500 đ Đèn ốp trần tràn viền tròn 25W ELT8016/25W 336.600 đ Đèn ốp trần tràn viền vuông 20W ELT8017/20W 258.500 đ Đèn ốp trần tràn viền vuông 15W ELT8017/15W 215.600 đ Đèn ốp trần tràn viền vuông 25W ELT8017/25W 336.600 đ prev next >> Xem thêm video giới thiệu đèn đường sau: #Tags: độ rọi tiêu chuẩn, tiêu chuẩn độ rọi Các tin liên quan Cách Chọn Công Suất Bóng LED Bulb Theo Diện Tích Phòng Chuẩn Nhất 07/09/2026 Công suất bóng đèn ảnh hưởng trực tiếp đến lượng điện năng tiêu thụ và khả năng chiếu sáng. Nếu chọn bóng có công suất quá thấp, căn phòng có thể thiếu sáng, gây bất tiện trong sinh hoạt và làm việc. Xem chi tiết Quy Định Và Vị Trí Lắp Đèn Chiếu Sáng Sự Cố 04/09/2026 Khi có sự cố mất điện hoặc hỏa hoạn xảy ra, hệ thống chiếu sáng khẩn cấp an toàn là điều cần thiết đối với những khu vực đông người như trường học, văn phòng, trung tâm thương mại hay nhà hàng. Xem chi tiết Kết Hợp Ánh Sáng Tự Nhiên Và Ánh Sáng Nhân Tạo Trong Thiết Kế Nội Thất 03/09/2026 Ánh sáng đang trở thành một yếu tố thiết kế rất quan trọng cho các công trình kiến trúc. Hiểu được ánh sáng tự nhiên và ánh sáng nhân tạo sẽ giúp bạn có những lựa chọn chiếu sáng phù hợp nhất cho không gian nội thất. Xem chi tiết Like và truy cập Roman để cập nhập sản phẩm và chương trình khuyến mại Giới thiệu công ty và sản phẩm cùng các mẹo vặt trên kênh Roman Đăng ký để nhận những thông tin mới nhất của Roman Project Đèn công nghiệp Đèn chuyên dụng Đèn thương mại Công tắc thông minh Chiếu sáng - Led Đèn ốp trần Đèn led downlight Đèn đường Led Đèn nhà xưởng Thiết bị điện Công tắc - Ổ cắm mới Quạt thông gió Aptomat Ổ cắm âm sàn Tủ aptomat Thiết bị gia dụng Đèn học chống cận Đèn sưởi Đèn sạc tích điện Vợt muỗi Giải pháp chiếu sáng Chiếu sáng nhà ở Chiếu sáng văn phòng Chiếu sáng thương mại Chiếu sáng công nghiệp Chiếu sáng đường phố Thông tin Tin hoạt động Tin sản phẩm Tin khuyến mãi CÔNG TY CỔ PHẦN THIẾT BỊ ĐIỆN SIMON VIỆT NAM GPKD/MST: 0901090369 - Ngày cấp: 24/11/2020 - Nơi cấp: Sở kế hoạch tỉnh Hưng Yên Địa chỉ: Lô CN06, KCN Yên Mỹ II, X. Yên Mỹ, T. Hưng Yên, Việt Nam Nhà máy: Lô CN06, KCN Yên Mỹ II, X. Yên Mỹ, T. Hưng Yên, Việt Nam Điện thoại: 0968.111.900 CÔNG TY CP THIẾT BỊ ĐIỆN SIMON VIỆT NAM - VPĐD TẠI HÀ NỘI ĐC: Tầng 5, Tòa nhà Cplus Office, đường Thành Thái, tổ 28, phường Cầu Giấy, HN Điện thoại: 0968.111.900 Giám đốc kinh doanh miền Bắc: Ông Nguyễn Vi Quyền - Mobile 0913.015.567 Giám đốc dự án: Ông Bùi Sơn Anh - Mobile 0967.950.240 CÔNG TY CP THIẾT BỊ ĐIỆN SIMON VIỆT NAM - ĐĐKD TẠI ĐÀ NẴNG ĐC: Số 40 Hoàng Văn Thái, Phường Hòa Khánh, TP. Đà Nẵng Điện thoại: 0968.111.900 Giám đốc kinh doanh miền Bắc: Ông Nguyễn Vi Quyền - Mobile 0913.015.567 CÔNG TY CP THIẾT BỊ ĐIỆN SIMON VIỆT NAM - VPĐD TẠI TP. HCM ĐC: Tầng 4, tòa nhà Y12 Hồng Lĩnh, phường Hòa Hưng, TP. Hồ Chí Minh Điện thoại: 0968.111.900 Phụ trách kinh doanh công trình dự án: Ông Trương Gia Hoà - Mobile 0908 898 223 Phụ trách KD Roman Khu vực TP.HCM và các tỉnh từ Gia Lai trở vào Ông Châu Bá Phương - Mobile 0905.426.774 Chính sách và quy định chung Chính sách bán hàng và chất lượng hàng hóa Chính sách thu tiền và giao nhận Chính sách đổi - trả - bảo hành Bảo mật thông tin cá nhân Điều khoản sử dụng Copyright@simonvietnam CSKH: 0968005616 ¦ Bảo hành: 0862200899 ¦ Kết nối với ROMAN 08 8600 2825 | ../../html/roman.vn_html/do-roi-tieu-chuan-la-gi.html.html
https://roman.vn/downlight-lien-than-da-sac-eld2065-7w.html | Không tìm thấy mục ưu điểm nào trên trang | Tài Liệu Thông Tin Liên hệ Trang chủ Giải pháp chiếu sáng Thiết bị chiếu sáng - Led Thiết bị điện Thiết bị gia dụng Trang chủ Sản phẩm Thiết bị chiếu sáng - Led Đèn nội thất Đèn Downlight LED Downlight Liền Thân Downlight Liền Thân Đa Sắc ELD2065/7W Tên sản phẩm Downlight Liền Thân Đa Sắc ELD2065/7W Model ELD2065/7W Công suất 7W Điện áp 220V Nhiệt độ màu 3000K/4500K/6500K Hiệu năng chiếu sáng ≥95Lm/W Chip LED Chip LED Hàn Quốc Tuổi thọ 30.000h Kích thước 130*32mm Kích thước lỗ khoét 90mm Xem thêm Thu gọn Giá bán lẻ đề xuất: 145.200 đ Đặc điểm nổi bật: Xem thêm Thu gọn Mô tả sản phẩm Thông số kỹ thuật Giải pháp chiếu sáng Đèn downlight liền thân đa sắc ELD2065/7w là loại đèn Led downlight tích hợp sẵn nguồn sáng và thân đèn trong một khối liền mạch, có khả năng chuyển đổi nhiều màu ánh sáng khác nhau ( 3 màu ánh sáng: 3000k/4500k/6500k ) Thông số kỹ thuật của đèn downlight liền thân đa sắc ELD2065/7w Công suất 7W Điện áp 220V Nhiệt độ màu 3000K/4500K/6500K Hiệu năng chiếu sáng ≥95Lm/W Chip LED Chip LED Hàn Quốc Tuổi thọ 30.000h Kích thước 118*30mm Kích thước lỗ khoét 90mm Ứng dụng của đèn downlight led ELD2065/7w Nhà ở dân dụng + Phòng khách: Dùng ánh sáng trung tính hoặc trắng để tạo không gian sinh hoạt rộng rãi, sáng rõ. + Phòng ngủ: Chuyển sang ánh sáng vàng dịu để thư giãn, tạo cảm giác ấm áp và dễ chịu. + Phòng bếp: Ánh sáng trắng giúp quan sát rõ ràng khi nấu ăn. Văn phòng làm việc Có thể điều chỉnh ánh sáng theo nhu cầu Ánh sáng trắng khi cần tập trung làm việc. Ánh sáng trung tính hoặc vàng cho không gian tiếp khách, phòng chờ. Cửa hàng – showroom Giúp làm nổi bật sản phẩm bằng ánh sáng phù hợp: Trắng để làm rõ chi tiết. Vàng để tạo cảm giác sang trọng, ấm áp. Nhà hàng – khách sạn – resort Tùy từng khu vực có thể điều chỉnh ánh sáng phù hợp: Sảnh chờ, hành lang: ánh sáng trung tính. Khu ăn uống: ánh sáng vàng ấm cúng. Phòng nghỉ: thay đổi linh hoạt theo thời điểm trong ngày. Chung cư – khu đô thị hiện đại Dễ lắp đặt, bền bỉ, phù hợp cho căn hộ có diện tích trần giới hạn. Đáp ứng nhu cầu chiếu sáng linh hoạt và tiết kiệm điện. Xem thêm >>> Downlight Liền Thân Đa Sắc ELD2065/9w Công suất 7W Điện áp 220V Nhiệt độ màu 3000K/4500K/6500K Hiệu năng chiếu sáng ≥95Lm/W Chip LED Chip LED Hàn Quốc Tuổi thọ 30.000h Kích thước 130*32mm Kích thước lỗ khoét 90mm Downlight Liền Thân Chiếu sáng nhà ở Chiếu sáng văn phòng Chiếu sáng thương mại Chiếu sáng công nghiệp Chiếu sáng đường phố Chiếu sáng học đường Sản phẩm cùng loại Downlight Liền Thân Đa Sắc ELD2065/9W ELD2065/9W 156.200 đ Đèn downlight Liền Thân Đơn Sắc ELD2060/9W ELD2060/9W 121.000 đ Đèn Downlight Liền Thân Đơn Sắc ELD2060/7W ELD2060/7W 113.300 đ prev next Like và truy cập Roman để cập nhập sản phẩm và chương trình khuyến mại Giới thiệu công ty và sản phẩm cùng các mẹo vặt trên kênh Roman Đăng ký để nhận những thông tin mới nhất của Roman Project Đèn công nghiệp Đèn chuyên dụng Đèn thương mại Công tắc thông minh Chiếu sáng - Led Đèn ốp trần Đèn led downlight Đèn đường Led Đèn nhà xưởng Thiết bị điện Công tắc - Ổ cắm mới Quạt thông gió Aptomat Ổ cắm âm sàn Tủ aptomat Thiết bị gia dụng Đèn học chống cận Đèn sưởi Đèn sạc tích điện Vợt muỗi Giải pháp chiếu sáng Chiếu sáng nhà ở Chiếu sáng văn phòng Chiếu sáng thương mại Chiếu sáng công nghiệp Chiếu sáng đường phố Thông tin Tin hoạt động Tin sản phẩm Tin khuyến mãi CÔNG TY CỔ PHẦN THIẾT BỊ ĐIỆN SIMON VIỆT NAM GPKD/MST: 0901090369 - Ngày cấp: 24/11/2020 - Nơi cấp: Sở kế hoạch tỉnh Hưng Yên Địa chỉ: Lô CN06, KCN Yên Mỹ II, X. Yên Mỹ, T. Hưng Yên, Việt Nam Nhà máy: Lô CN06, KCN Yên Mỹ II, X. Yên Mỹ, T. Hưng Yên, Việt Nam Điện thoại: 0968.111.900 CÔNG TY CP THIẾT BỊ ĐIỆN SIMON VIỆT NAM - VPĐD TẠI HÀ NỘI ĐC: Tầng 5, Tòa nhà Cplus Office, đường Thành Thái, tổ 28, phường Cầu Giấy, HN Điện thoại: 0968.111.900 Giám đốc kinh doanh miền Bắc: Ông Nguyễn Vi Quyền - Mobile 0913.015.567 Giám đốc dự án: Ông Bùi Sơn Anh - Mobile 0967.950.240 CÔNG TY CP THIẾT BỊ ĐIỆN SIMON VIỆT NAM - ĐĐKD TẠI ĐÀ NẴNG ĐC: Số 40 Hoàng Văn Thái, Phường Hòa Khánh, TP. Đà Nẵng Điện thoại: 0968.111.900 Giám đốc kinh doanh miền Bắc: Ông Nguyễn Vi Quyền - Mobile 0913.015.567 CÔNG TY CP THIẾT BỊ ĐIỆN SIMON VIỆT NAM - VPĐD TẠI TP. HCM ĐC: Tầng 4, tòa nhà Y12 Hồng Lĩnh, phường Hòa Hưng, TP. Hồ Chí Minh Điện thoại: 0968.111.900 Phụ trách kinh doanh công trình dự án: Ông Trương Gia Hoà - Mobile 0908 898 223 Phụ trách KD Roman Khu vực TP.HCM và các tỉnh từ Gia Lai trở vào Ông Châu Bá Phương - Mobile 0905.426.774 Chính sách và quy định chung Chính sách bán hàng và chất lượng hàng hóa Chính sách thu tiền và giao nhận Chính sách đổi - trả - bảo hành Bảo mật thông tin cá nhân Điều khoản sử dụng Copyright@simonvietnam CSKH: 0968005616 ¦ Bảo hành: 0862200899 ¦ Kết nối với ROMAN 08 8600 2825 | ../../html/roman.vn_html/downlight-lien-than-da-sac-eld2065-7w.html.html
https://roman.vn/downlight-lien-than-don-sac.html | Không tìm thấy mục ưu điểm nào trên trang | Tài Liệu Thông Tin Liên hệ Trang chủ Giải pháp chiếu sáng Thiết bị chiếu sáng - Led Thiết bị điện Thiết bị gia dụng Trang chủ Sản phẩm Thiết bị chiếu sáng - Led Đèn nội thất Đèn Downlight LED Downlight Liền Thân Đèn Downlight Liền Thân Đơn Sắc ELD2060/7W Tên sản phẩm Đèn Downlight Liền Thân Đơn Sắc ELD2060/7W Model ELD2060/7W Công suất 7W Điện áp 220V Nhiệt độ màu 6500K Hiệu năng chiếu sáng ≥95Lm/W Chip LED Chip LED Hàn Quốc Tuổi thọ 30.000h Kích thước 130*32mm Kích thước lỗ khoét 90mm Xem thêm Thu gọn Giá bán lẻ đề xuất: 113.300 đ Đặc điểm nổi bật: Xem thêm Thu gọn Mô tả sản phẩm Thông số kỹ thuật Giải pháp chiếu sáng Đèn downlight liền thân đơn sắc ELD2060/7w là sự lựa chọn tối ưu cho nhiều công trình dân dụng và thương mại nhờ thiết kế gọn gàng, ánh sáng ổn định và dễ thi công. Nhờ vào những đặc điểm nổi bật như thiết kế mỏng gọn, ánh sáng tập trung, tiết kiệm điện và tuổi thọ cao, loại đèn này được ứng dụng rộng rãi trong nhiều không gian chiếu sáng. Thông số kỹ thuật của đèn downlight liền thân đơn sắc ELD2060/7w Công suất 7W Điện áp 220V Nhiệt độ màu 6500K Hiệu năng chiếu sáng ≥95Lm/W Chip LED Chip LED Hàn Quốc Tuổi thọ 30.000h Kích thước 118*30mm Kích thước lỗ khoét 90mm Ứng dụng của đèn downlight led liền thân ELD2060/9W Nhà ở dân dụng (căn hộ, nhà phố, biệt thự) Phòng khách, phòng ngủ: Tạo không gian ấm áp hoặc hiện đại, sáng sủa. Nhà bếp, hành lang, cầu thang: Cung cấp ánh sáng rõ ràng, tiết kiệm điện năng, an toàn khi di chuyển. Văn phòng – công sở Chiếu sáng ổn định, không nhấp nháy → giúp nhân viên làm việc tập trung hơn. Dễ lắp đặt số lượng lớn, bảo trì ít → tối ưu chi phí cho doanh nghiệp. Trường học, bệnh viện, thư viện Ánh sáng trắng trung tính và trắng lạnh hỗ trợ đọc sách, học tập, khám chữa bệnh. Độ hoàn màu cao (CRI >80) giúp nhận biết màu sắc chính xác. Công trình công cộng – hành lang, thang máy, lối thoát hiểm Đèn liền thân dễ bảo trì, phù hợp không gian cần ánh sáng ổn định và bền bỉ. Kết hợp với cảm biến chuyển động để tiết kiệm điện. Xem thêm >>> Đèn downlight Liền Thân Đơn Sắc ELD2060/9W Công suất 7W Điện áp 220V Nhiệt độ màu 6500K Hiệu năng chiếu sáng ≥95Lm/W Chip LED Chip LED Hàn Quốc Tuổi thọ 30.000h Kích thước 130*32mm Kích thước lỗ khoét 90mm Downlight Liền Thân Chiếu sáng nhà ở Chiếu sáng văn phòng Chiếu sáng thương mại Chiếu sáng công nghiệp Chiếu sáng đường phố Chiếu sáng học đường Sản phẩm cùng loại Downlight Liền Thân Đa Sắc ELD2065/9W ELD2065/9W 156.200 đ Downlight Liền Thân Đa Sắc ELD2065/7W ELD2065/7W 145.200 đ Đèn downlight Liền Thân Đơn Sắc ELD2060/9W ELD2060/9W 121.000 đ prev next Like và truy cập Roman để cập nhập sản phẩm và chương trình khuyến mại Giới thiệu công ty và sản phẩm cùng các mẹo vặt trên kênh Roman Đăng ký để nhận những thông tin mới nhất của Roman Project Đèn công nghiệp Đèn chuyên dụng Đèn thương mại Công tắc thông minh Chiếu sáng - Led Đèn ốp trần Đèn led downlight Đèn đường Led Đèn nhà xưởng Thiết bị điện Công tắc - Ổ cắm mới Quạt thông gió Aptomat Ổ cắm âm sàn Tủ aptomat Thiết bị gia dụng Đèn học chống cận Đèn sưởi Đèn sạc tích điện Vợt muỗi Giải pháp chiếu sáng Chiếu sáng nhà ở Chiếu sáng văn phòng Chiếu sáng thương mại Chiếu sáng công nghiệp Chiếu sáng đường phố Thông tin Tin hoạt động Tin sản phẩm Tin khuyến mãi CÔNG TY CỔ PHẦN THIẾT BỊ ĐIỆN SIMON VIỆT NAM GPKD/MST: 0901090369 - Ngày cấp: 24/11/2020 - Nơi cấp: Sở kế hoạch tỉnh Hưng Yên Địa chỉ: Lô CN06, KCN Yên Mỹ II, X. Yên Mỹ, T. Hưng Yên, Việt Nam Nhà máy: Lô CN06, KCN Yên Mỹ II, X. Yên Mỹ, T. Hưng Yên, Việt Nam Điện thoại: 0968.111.900 CÔNG TY CP THIẾT BỊ ĐIỆN SIMON VIỆT NAM - VPĐD TẠI HÀ NỘI ĐC: Tầng 5, Tòa nhà Cplus Office, đường Thành Thái, tổ 28, phường Cầu Giấy, HN Điện thoại: 0968.111.900 Giám đốc kinh doanh miền Bắc: Ông Nguyễn Vi Quyền - Mobile 0913.015.567 Giám đốc dự án: Ông Bùi Sơn Anh - Mobile 0967.950.240 CÔNG TY CP THIẾT BỊ ĐIỆN SIMON VIỆT NAM - ĐĐKD TẠI ĐÀ NẴNG ĐC: Số 40 Hoàng Văn Thái, Phường Hòa Khánh, TP. Đà Nẵng Điện thoại: 0968.111.900 Giám đốc kinh doanh miền Bắc: Ông Nguyễn Vi Quyền - Mobile 0913.015.567 CÔNG TY CP THIẾT BỊ ĐIỆN SIMON VIỆT NAM - VPĐD TẠI TP. HCM ĐC: Tầng 4, tòa nhà Y12 Hồng Lĩnh, phường Hòa Hưng, TP. Hồ Chí Minh Điện thoại: 0968.111.900 Phụ trách kinh doanh công trình dự án: Ông Trương Gia Hoà - Mobile 0908 898 223 Phụ trách KD Roman Khu vực TP.HCM và các tỉnh từ Gia Lai trở vào Ông Châu Bá Phương - Mobile 0905.426.774 Chính sách và quy định chung Chính sách bán hàng và chất lượng hàng hóa Chính sách thu tiền và giao nhận Chính sách đổi - trả - bảo hành Bảo mật thông tin cá nhân Điều khoản sử dụng Copyright@simonvietnam CSKH: 0968005616 ¦ Bảo hành: 0862200899 ¦ Kết nối với ROMAN 08 8600 2825 | ../../html/roman.vn_html/downlight-lien-than-don-sac.html.html
https://roman.vn/goc-chum-trong-chieu-sang-led-la-gi-va-cach-chon.html | Lấy bằng nhánh cụm đề mục — đúng hình dạng nhưng không có tín hiệu nào xác nhận đây là mục ưu điểm, cần soi lại | Tài Liệu Thông Tin Liên hệ Trang chủ Giải pháp chiếu sáng Thiết bị chiếu sáng - Led Thiết bị điện Thiết bị gia dụng Trang chủ Thông tin Tin sản phẩm Góc chùm trong chiếu sáng LED là gì và cách chọn? Danh mục thông tin Tin sản phẩm Tin khuyến mãi Tin hoạt động Câu hỏi thường gặp Giải pháp chiếu sáng Hỗ trợ trực tuyến Hotline 08 8600 2825 Gửi email Chat now Góc chùm trong chiếu sáng LED là gì và cách chọn? 09/11/2022 - 03:11 PM Giống như nhiệt độ màu ( CCT ) và chỉ số hoàn màu (CRI), góc chùm là yếu tố có ảnh hưởng không nhỏ đến chất lượng chiếu sáng của đèn led. Bài viết này Roman sẽ tổng hợp và giới thiệu chi tiết các thông tin về góc chùm ánh sáng đèn led đến quý khách hàng. Nội dung chính 1. Góc chùm là gì? 2. Tiêu chí chọn góc chùm đèn led 2.1 Kiểu mẫu xây dựng 2.2 Đèn chiếu sáng 2.3 Loại chiếu sáng 2.4 Chiều cao trần 3. Nên chọn góc chùm loại nào phù hợp? 3.1 Góc chùm cho tòa nhà dân cư 3.2 Góc chùm cho tòa nhà thương mại Góc chùm là gì? Góc chùm (Beam Angle) là thước đo sự lan truyền ánh sáng từ nguồn chiếu, chẳng hạn như bóng đèn led. Góc chùm rộng hơn sẽ dẫn đến ánh sáng lan tỏa nhiều hơn, nhưng cường độ ánh sáng cũng sẽ yếu hơn. Ngược lại, góc chiếu sáng hẹp hơn sẽ ít lan tỏa hơn và cho cường độ ánh sáng cao hơn. Góc chiếu sáng 120° được xem là góc chùm sáng rộng đối với bóng đèn led và có thể bao phủ toàn bộ căn phòng. Trong khi đó, góc chùm hẹp đề cập đến chùm tia có góc nhỏ hơn 30°. Việc tính toán độ lan tỏa của ánh sáng thích hợp cho phép bạn có được một căn phòng chiếu sáng đầy đủ với số lượng thiết bị chiếu sáng tối thiểu. Tiêu chí chọn góc chùm đèn led Để chọn góc chùm tia tốt nhất cho không gian của bạn, hãy cùng Roman xem xét các tiêu chí sau đây: Kiểu mẫu xây dựng Có hai loại tòa nhà quan trọng khi xem xét góc chùm, bao gồm: Tòa nhà dân cư Toa nhà thương mại Các tòa nhà dân cư tập trung vào việc chiếu sáng đồng đều trên cơ sở từng phòng. Vì vậy, một ánh sáng góc rộng ở trung tâm của một căn phòng thường là đủ. Nhưng các tòa nhà thương mại như nhà hàng hoặc nhà máy sẽ tập trung vào việc chiếu sáng hiệu quả cho một diện tích mặt sàn lớn. Chúng yêu cầu đèn có góc chiếu sáng từ trung bình đến rộng trên diện tích trần lớn. Các nhà hàng nói riêng cũng chú trọng đến ánh sáng theo tâm trạng và tạo điểm nhấn. Đèn chiếu sáng Đèn chiếu sáng là yếu tố quan trọng tiếp theo trong việc lựa chọn góc chùm tia. Tùy theo từng chức năng chiếu sáng như đèn ốp trần, đèn led âm trần, đèn spotlight (đèn chiếu điểm) mà góc chùm tia có sự khác nhau. Đối với đèn rọi thanh ray, người dùng có thể dễ dàng thay đổi góc chiếu sáng của bóng đèn sao cho nổi bật các vật thể được chiếu sáng. Loại chiếu sáng Các loại chiếu sáng có thể khác nhau về số lượng tùy thuộc vào người bạn yêu cầu, nhưng theo truyền thống có ba loại chiếu sáng. Chiếu sáng tổng thể: sẽ cung cấp ánh sáng chung cho cả không gian và thường được xem là lớp ánh sáng đầu tiên (lớp nền) tạo cảm giác về không gian cho người nhìn. Chiếu sáng chức năng: cho phép người dùng thực hiện công việc với mức độ tập trung cao nhất có thể với khả năng nhìn tốt hơn, đảm bảo chất lượng công việc đạt hiệu quả cao nhất. Chiếu sáng tập trung: được xem là điểm nhấn chiếu sáng để làm nổi bật các tác phẩm nghệ thuật, vật dụng trang trí hay các thiết kế kiến trúc độc đáo trong nhà. Đối với loại ánh sáng tổng thể sẽ yêu cầu góc chùm tia rộng, trong khi ánh sáng tập trung, cần điểm nhấn sẽ yêu cầu góc ánh sáng hẹp hơn. Chiều cao trần Các tòa nhà dân cư như nhà ở hoặc căn hộ có trần thấp hơn sẽ yêu cầu ánh sáng có góc rộng để có thể bao phủ toàn bộ căn phòng. Trong khi đó, các tòa nhà thương mại hoặc công nghiệp như nhà máy và nhà kho có trần cao sẽ yêu cầu góc chùm tia hẹp và nhiều thiết bị chiếu sáng để phủ sáng toàn bộ khu vực. Nên chọn góc chùm loại nào phù hợp? Sự lựa chọn góc chùm phù hợp phụ thuộc rất nhiều vào ứng dụng chiếu sáng. Góc chùm cho tòa nhà dân cư Các tòa nhà dân cư có trần nhà thấp hơn và diện tích khiêm tốn hơn. Trong hầu hết các ngôi nhà, góc chùm sáng trung bình từ 40° - 60° là đủ để chiếu sáng căn phòng thích hợp. Góc chùm tia thực tế có thể thay đổi dựa trên các tiêu chí đã liệt kê ở trên. Không gian phòng khách lớn hơn hầu hết các phòng khác trong ngôi nhà và thường thiết kế nhà bếp hoặc khu vực ăn uống bên cạnh. Nên sử dụng góc chùm tia rộng trên 60° sẽ cho phạm vi chiếu sáng bao phủ khắp căn phòng. Đối với các khu vực khác trong nhà như khu vực cầu thang hoặc tủ quần áo góc ánh sáng thường hẹp hơn, góc chiếu sáng 25° được xem là phù hợp cho những khu vực này. Thông thường các ngôi nhà và căn hộ sẽ sử dụng kết hợp nhiều kiểu chiếu sáng. Sử dụng nhiều đơn vị chiếu sáng với các góc chùm tia khác nhau tạo ra sự hấp dẫn về mặt thị giác. Góc chùm cho tòa nhà thương mại Nhu cầu chiếu sáng tại các tòa nhà thương mại sẽ rất khác với các tòa nhà dân dụng. Đối với cửa hàng bán lẻ Các cửa hàng bán lẻ có một mục tiêu là chiếu sáng, trưng bày sản phẩm trở nên hấp dẫn đối với khách hàng. Ví dụ, các cửa hàng trang sức sử dụng góc chùm tia rất hẹp bên trong tủ trưng bày, thường dưới 10°. Trong khi đó, ánh sáng cửa hàng quần áo sử dụng góc chùm 30° hoặc rộng hơn tùy theo nhu cầu người sử dụng. Nhà hàng Các nhà hàng là một ngoại lệ trong chiếu sáng không gian thương mại vì họ tập trung vào thẩm mỹ và ánh sáng theo tâm trạng. Có rất nhiều cơ sở kinh doanh chỉ mở cửa từ đầu giờ tối đến đêm khuya, họ có xu hướng “tránh” môi trường ánh sáng rực rỡ. Hệ thống chiếu sáng nhà hàng tiêu chuẩn thường sử dụng góc chùm tia 25°. Nhà kho, xưởng sản xuất Vì nhà kho có trần nhà cao nên chúng yêu cầu góc chùm tia hẹp hơn để duy trì cường độ khi chạm sàn. Tùy theo chiều cao trần nhà để lựa chọn góc chùm tia sao cho phù hợp. >> Xem thêm: Làm thế nào để lựa chọn góc chiếu sáng của đèn led phù hợp Hy vọng rằng, bài viết này đã cung cấp cho bạn những điều cơ bản về góc chùm tia trong chiếu sáng cũng như giúp bạn có thêm thông tin hữu ích khi lựa chọn ánh sáng cho tòa nhà của mình. Các tin liên quan Cách Chọn Công Suất Bóng LED Bulb Theo Diện Tích Phòng Chuẩn Nhất 07/09/2026 Công suất bóng đèn ảnh hưởng trực tiếp đến lượng điện năng tiêu thụ và khả năng chiếu sáng. Nếu chọn bóng có công suất quá thấp, căn phòng có thể thiếu sáng, gây bất tiện trong sinh hoạt và làm việc. Xem chi tiết Quy Định Và Vị Trí Lắp Đèn Chiếu Sáng Sự Cố 04/09/2026 Khi có sự cố mất điện hoặc hỏa hoạn xảy ra, hệ thống chiếu sáng khẩn cấp an toàn là điều cần thiết đối với những khu vực đông người như trường học, văn phòng, trung tâm thương mại hay nhà hàng. Xem chi tiết Kết Hợp Ánh Sáng Tự Nhiên Và Ánh Sáng Nhân Tạo Trong Thiết Kế Nội Thất 03/09/2026 Ánh sáng đang trở thành một yếu tố thiết kế rất quan trọng cho các công trình kiến trúc. Hiểu được ánh sáng tự nhiên và ánh sáng nhân tạo sẽ giúp bạn có những lựa chọn chiếu sáng phù hợp nhất cho không gian nội thất. Xem chi tiết Like và truy cập Roman để cập nhập sản phẩm và chương trình khuyến mại Giới thiệu công ty và sản phẩm cùng các mẹo vặt trên kênh Roman Đăng ký để nhận những thông tin mới nhất của Roman Project Đèn công nghiệp Đèn chuyên dụng Đèn thương mại Công tắc thông minh Chiếu sáng - Led Đèn ốp trần Đèn led downlight Đèn đường Led Đèn nhà xưởng Thiết bị điện Công tắc - Ổ cắm mới Quạt thông gió Aptomat Ổ cắm âm sàn Tủ aptomat Thiết bị gia dụng Đèn học chống cận Đèn sưởi Đèn sạc tích điện Vợt muỗi Giải pháp chiếu sáng Chiếu sáng nhà ở Chiếu sáng văn phòng Chiếu sáng thương mại Chiếu sáng công nghiệp Chiếu sáng đường phố Thông tin Tin hoạt động Tin sản phẩm Tin khuyến mãi CÔNG TY CỔ PHẦN THIẾT BỊ ĐIỆN SIMON VIỆT NAM GPKD/MST: 0901090369 - Ngày cấp: 24/11/2020 - Nơi cấp: Sở kế hoạch tỉnh Hưng Yên Địa chỉ: Lô CN06, KCN Yên Mỹ II, X. Yên Mỹ, T. Hưng Yên, Việt Nam Nhà máy: Lô CN06, KCN Yên Mỹ II, X. Yên Mỹ, T. Hưng Yên, Việt Nam Điện thoại: 0968.111.900 CÔNG TY CP THIẾT BỊ ĐIỆN SIMON VIỆT NAM - VPĐD TẠI HÀ NỘI ĐC: Tầng 5, Tòa nhà Cplus Office, đường Thành Thái, tổ 28, phường Cầu Giấy, HN Điện thoại: 0968.111.900 Giám đốc kinh doanh miền Bắc: Ông Nguyễn Vi Quyền - Mobile 0913.015.567 Giám đốc dự án: Ông Bùi Sơn Anh - Mobile 0967.950.240 CÔNG TY CP THIẾT BỊ ĐIỆN SIMON VIỆT NAM - ĐĐKD TẠI ĐÀ NẴNG ĐC: Số 40 Hoàng Văn Thái, Phường Hòa Khánh, TP. Đà Nẵng Điện thoại: 0968.111.900 Giám đốc kinh doanh miền Bắc: Ông Nguyễn Vi Quyền - Mobile 0913.015.567 CÔNG TY CP THIẾT BỊ ĐIỆN SIMON VIỆT NAM - VPĐD TẠI TP. HCM ĐC: Tầng 4, tòa nhà Y12 Hồng Lĩnh, phường Hòa Hưng, TP. Hồ Chí Minh Điện thoại: 0968.111.900 Phụ trách kinh doanh công trình dự án: Ông Trương Gia Hoà - Mobile 0908 898 223 Phụ trách KD Roman Khu vực TP.HCM và các tỉnh từ Gia Lai trở vào Ông Châu Bá Phương - Mobile 0905.426.774 Chính sách và quy định chung Chính sách bán hàng và chất lượng hàng hóa Chính sách thu tiền và giao nhận Chính sách đổi - trả - bảo hành Bảo mật thông tin cá nhân Điều khoản sử dụng Copyright@simonvietnam CSKH: 0968005616 ¦ Bảo hành: 0862200899 ¦ Kết nối với ROMAN 08 8600 2825 | ../../html/roman.vn_html/goc-chum-trong-chieu-sang-led-la-gi-va-cach-chon.html.html
https://roman.vn/huong-dan-lap-dat-o-dien-am-san-dung-ky-thuat.html | Không tìm thấy mục ưu điểm nào trên trang | Tài Liệu Thông Tin Liên hệ Trang chủ Giải pháp chiếu sáng Thiết bị chiếu sáng - Led Thiết bị điện Thiết bị gia dụng Trang chủ Thông tin Tin sản phẩm Hướng Dẫn Lắp Đặt Ổ Điện Âm Sàn Đúng Kỹ Thuật Danh mục thông tin Tin sản phẩm Tin khuyến mãi Tin hoạt động Câu hỏi thường gặp Giải pháp chiếu sáng Hỗ trợ trực tuyến Hotline 08 8600 2825 Gửi email Chat now Hướng Dẫn Lắp Đặt Ổ Điện Âm Sàn Đúng Kỹ Thuật 14/07/2026 - 09:54 AM Ổ điện âm sàn là giải pháp cấp nguồn hiện đại, giúp không gian trở nên gọn gàng, thẩm mỹ và thuận tiện trong quá trình sử dụng. Tuy nhiên, để đảm bảo an toàn điện và kéo dài tuổi thọ thiết bị, việc lắp đặt cần được thực hiện đúng kỹ thuật. Dưới đây là hướng dẫn chi tiết giúp bạn thi công ổ điện âm sàn hiệu quả. Vai trò của ổ điện âm sàn trong thiết kế nội thất tối giản Bên cạnh việc lựa chọn nội thất phù hợp, các thiết bị điện cũng đóng vai trò quan trọng trong việc tạo nên một không gian hài hòa. Trong đó, ổ điện âm sàn được xem là giải pháp thông minh giúp vừa đáp ứng nhu cầu cấp nguồn, vừa giữ được vẻ đẹp tối giản cho công trình. Giữ không gian gọn gàng, ngăn nắp Một trong những nguyên tắc của phong cách tối giản là hạn chế tối đa các chi tiết dư thừa. Việc sử dụng nhiều ổ cắm nổi hoặc dây điện kéo dài dễ khiến không gian trở nên rối mắt. Ổ điện âm sàn được lắp chìm dưới mặt sàn, giúp: Loại bỏ các ổ cắm nổi trên tường hoặc cột. Giảm tình trạng dây điện chằng chịt. Tạo cảm giác thông thoáng và gọn gàng hơn. Nhờ đó, tổng thể không gian luôn sạch sẽ và chuyên nghiệp. Tăng tính thẩm mỹ cho nội thất Khác với ổ cắm truyền thống, ổ điện âm sàn có thiết kế tinh tế với phần nắp gần như phẳng hoàn toàn với mặt sàn. Nhiều sản phẩm còn được hoàn thiện bằng: Inox xước sang trọng. Hợp kim nhôm cao cấp. Đồng nguyên khối. Kính cường lực hiện đại. Các bước lắp đặt ổ điện âm sàn đúng cách Chuẩn bị trước khi lắp đặt Trước khi bắt đầu, cần chuẩn bị đầy đủ các dụng cụ và vật tư cần thiết: Ổ điện âm sàn phù hợp với nhu cầu sử dụng. Hộp đế âm sàn . Dây điện đạt tiêu chuẩn. Ống luồn dây điện PVC hoặc thép. Máy cắt sàn hoặc dụng cụ tạo hộc âm. Máy khoan, tua vít, thước đo, bút đánh dấu. Đồng hồ kiểm tra điện. Ngoài ra, hãy ngắt nguồn điện khu vực thi công để đảm bảo an toàn. Xác định vị trí lắp đặt Việc lựa chọn vị trí đóng vai trò quan trọng đến hiệu quả sử dụng. Nên lắp đặt tại: Giữa phòng họp để cấp nguồn cho bàn họp. Dưới bàn làm việc. Phòng khách, gần bàn trà. Trung tâm hội nghị, khách sạn. Showroom, cửa hàng trưng bày. Lưu ý: Tránh vị trí thường xuyên ngập nước. Không lắp tại nơi chịu tải trọng quá lớn nếu ổ cắm không được thiết kế chịu lực. Hạn chế lắp ở khu vực dễ va đập. Thi công hộp âm sàn Sau khi xác định vị trí: Đánh dấu kích thước hộp âm. Cắt sàn theo đúng kích thước nhà sản xuất khuyến nghị. Đặt hộp âm xuống vị trí đã chuẩn bị. Kiểm tra độ cân bằng bằng thước nivo. Hộp âm cần được cố định chắc chắn bằng xi măng hoặc keo chuyên dụng để tránh xê dịch khi sử dụng. Đi dây điện Khi đi dây cần tuân thủ các nguyên tắc: Luồn dây trong ống bảo vệ. Không để dây bị gập hoặc xoắn. Chọn tiết diện dây phù hợp với công suất sử dụng. Đánh dấu từng đường dây để thuận tiện khi bảo trì. Nếu ổ điện tích hợp mạng LAN, HDMI hoặc cổng USB thì nên bố trí riêng từng loại dây để tránh nhiễu tín hiệu. Đấu nối thiết bị Sau khi hoàn thiện phần dây điện: Đấu dây pha (L), dây trung tính (N) và dây tiếp địa (PE) đúng vị trí. Xiết chặt các đầu nối. Kiểm tra độ chắc chắn của từng điểm tiếp xúc. Đảm bảo không có phần lõi đồng bị lộ ra ngoài. Đây là bước quan trọng giúp hạn chế hiện tượng phát nhiệt và chập cháy. Lắp mặt ổ điện âm sàn Sau khi đấu nối hoàn tất: Đặt mặt ổ điện vào hộp âm. Căn chỉnh ngay ngắn với mặt sàn. Xiết vít cố định. Kiểm tra khả năng đóng mở của nắp. Mặt ổ điện cần khít với sàn để đảm bảo tính thẩm mỹ và hạn chế bụi bẩn lọt vào bên trong. Kiểm tra và vận hành Sau khi hoàn thành: Cấp nguồn điện. Dùng bút thử điện hoặc đồng hồ đo kiểm tra điện áp. Cắm thử các thiết bị điện . Kiểm tra khả năng đóng mở nắp. Đảm bảo ổ cắm hoạt động ổn định, không phát nhiệt bất thường. Những lưu ý quan trọng khi lắp đặt Chọn sản phẩm có cấp bảo vệ chống bụi, chống nước phù hợp (ví dụ IP44 hoặc cao hơn nếu lắp ở khu vực có độ ẩm). Không để nước hoặc hóa chất thấm vào hộp ổ cắm. Sử dụng aptomat bảo vệ riêng cho đường điện cấp đến ổ âm sàn. Không đấu nối vượt quá công suất thiết kế của ổ cắm. Kiểm tra định kỳ các đầu nối điện để đảm bảo tiếp xúc tốt. Những lỗi thường gặp khi lắp đặt Đặt hộp âm không cân bằng khiến mặt ổ cắm bị lệch. Đấu nhầm dây pha và dây trung tính. Không sử dụng dây tiếp địa. Không luồn dây trong ống bảo vệ. Cắt sàn sai kích thước khiến ổ điện không khít. Chọn vị trí lắp đặt dễ bị ngập nước hoặc chịu va đập mạnh. Bí quyết kéo dài tuổi thọ ổ điện âm sàn Ổ điện âm sàn là giải pháp cấp nguồn hiện đại, được sử dụng rộng rãi trong văn phòng, phòng họp, khách sạn, trung tâm thương mại và nhà ở cao cấp. Tuy nhiên, do được lắp đặt ngay trên mặt sàn nên thiết bị thường xuyên chịu tác động từ bụi bẩn, độ ẩm và lực va đập. Nếu không sử dụng và bảo dưỡng đúng cách, ổ điện âm sàn có thể nhanh xuống cấp, ảnh hưởng đến hiệu suất hoạt động và an toàn điện. Dưới đây là những bí quyết giúp kéo dài tuổi thọ ổ điện âm sàn, giúp thiết bị luôn vận hành ổn định và bền bỉ theo thời gian. Lựa chọn ổ điện âm sàn chất lượng ngay từ đầu Chất lượng sản phẩm quyết định phần lớn độ bền của ổ điện âm sàn. Hãy ưu tiên lựa chọn các sản phẩm: Được sản xuất từ inox hoặc hợp kim nhôm cao cấp. Có khả năng chống gỉ, chống oxy hóa. Trang bị nắp đậy chắc chắn. Có cấp bảo vệ chống bụi, chống nước phù hợp (IP44, IP55 hoặc cao hơn tùy môi trường). Đạt các tiêu chuẩn an toàn điện. Việc đầu tư sản phẩm chất lượng sẽ giúp giảm chi phí sửa chữa và thay thế trong tương lai. Lắp đặt đúng kỹ thuật Một ổ điện tốt nhưng lắp đặt sai vẫn có thể nhanh hỏng. Khi lắp đặt cần: Đặt hộp âm chắc chắn. Căn bằng với mặt sàn. Đấu nối đúng dây pha, dây trung tính và dây tiếp địa. Luồn dây điện trong ống bảo vệ. Sử dụng dây điện đúng tiết diện. Lắp đặt đúng kỹ thuật giúp hạn chế hiện tượng lỏng tiếp điểm, phát nhiệt và chập cháy. Đóng nắp ổ điện sau mỗi lần sử dụng Nhiều người thường để nắp ổ điện mở sau khi sử dụng, tạo điều kiện cho: Bụi bẩn xâm nhập. Nước và hơi ẩm lọt vào bên trong. Dị vật gây kẹt cơ cấu đóng mở. Hãy hình thành thói quen đóng kín nắp ngay sau khi rút phích cắm để bảo vệ các linh kiện bên trong. Vệ sinh định kỳ Bụi bẩn tích tụ lâu ngày có thể làm giảm khả năng tiếp xúc điện. Nên: Lau bề mặt bằng khăn mềm, khô hoặc hơi ẩm. Dùng cọ nhỏ để vệ sinh khe nắp. Loại bỏ bụi bên trong bằng khí nén nếu cần. Không sử dụng hóa chất có tính ăn mòn hoặc xịt nước trực tiếp lên ổ điện. Tránh để nước xâm nhập Mặc dù nhiều mẫu ổ điện âm sàn có khả năng chống nước, nhưng điều này không có nghĩa là thiết bị có thể ngâm trong nước hoặc tiếp xúc với lượng nước lớn. Để bảo vệ thiết bị: Không lắp ở vị trí thường xuyên ngập nước. Lau khô ngay khi nước đổ lên bề mặt. Kiểm tra nắp đậy luôn được đóng kín. Như vậy, lắp đặt ổ điện âm sàn đúng kỹ thuật không chỉ đảm bảo an toàn điện mà còn nâng cao tính thẩm mỹ và sự tiện nghi cho không gian sử dụng. Việc tuân thủ đúng quy trình từ khâu chọn vị trí, đi dây, đấu nối đến kiểm tra vận hành sẽ giúp thiết bị hoạt động ổn định, bền bỉ và hạn chế tối đa các sự cố trong quá trình sử dụng. Để đạt hiệu quả cao nhất, nên lựa chọn ổ điện âm sàn từ các thương hiệu uy tín và thi công bởi đội ngũ kỹ thuật có chuyên môn. Xem thêm >>> Những Vị Trí Nên Lắp Đặt Tủ Aptomat Trong Nhà Các tin liên quan Cách Chọn Công Suất Bóng LED Bulb Theo Diện Tích Phòng Chuẩn Nhất 07/09/2026 Công suất bóng đèn ảnh hưởng trực tiếp đến lượng điện năng tiêu thụ và khả năng chiếu sáng. Nếu chọn bóng có công suất quá thấp, căn phòng có thể thiếu sáng, gây bất tiện trong sinh hoạt và làm việc. Xem chi tiết Quy Định Và Vị Trí Lắp Đèn Chiếu Sáng Sự Cố 04/09/2026 Khi có sự cố mất điện hoặc hỏa hoạn xảy ra, hệ thống chiếu sáng khẩn cấp an toàn là điều cần thiết đối với những khu vực đông người như trường học, văn phòng, trung tâm thương mại hay nhà hàng. Xem chi tiết Kết Hợp Ánh Sáng Tự Nhiên Và Ánh Sáng Nhân Tạo Trong Thiết Kế Nội Thất 03/09/2026 Ánh sáng đang trở thành một yếu tố thiết kế rất quan trọng cho các công trình kiến trúc. Hiểu được ánh sáng tự nhiên và ánh sáng nhân tạo sẽ giúp bạn có những lựa chọn chiếu sáng phù hợp nhất cho không gian nội thất. Xem chi tiết Like và truy cập Roman để cập nhập sản phẩm và chương trình khuyến mại Giới thiệu công ty và sản phẩm cùng các mẹo vặt trên kênh Roman Đăng ký để nhận những thông tin mới nhất của Roman Project Đèn công nghiệp Đèn chuyên dụng Đèn thương mại Công tắc thông minh Chiếu sáng - Led Đèn ốp trần Đèn led downlight Đèn đường Led Đèn nhà xưởng Thiết bị điện Công tắc - Ổ cắm mới Quạt thông gió Aptomat Ổ cắm âm sàn Tủ aptomat Thiết bị gia dụng Đèn học chống cận Đèn sưởi Đèn sạc tích điện Vợt muỗi Giải pháp chiếu sáng Chiếu sáng nhà ở Chiếu sáng văn phòng Chiếu sáng thương mại Chiếu sáng công nghiệp Chiếu sáng đường phố Thông tin Tin hoạt động Tin sản phẩm Tin khuyến mãi CÔNG TY CỔ PHẦN THIẾT BỊ ĐIỆN SIMON VIỆT NAM GPKD/MST: 0901090369 - Ngày cấp: 24/11/2020 - Nơi cấp: Sở kế hoạch tỉnh Hưng Yên Địa chỉ: Lô CN06, KCN Yên Mỹ II, X. Yên Mỹ, T. Hưng Yên, Việt Nam Nhà máy: Lô CN06, KCN Yên Mỹ II, X. Yên Mỹ, T. Hưng Yên, Việt Nam Điện thoại: 0968.111.900 CÔNG TY CP THIẾT BỊ ĐIỆN SIMON VIỆT NAM - VPĐD TẠI HÀ NỘI ĐC: Tầng 5, Tòa nhà Cplus Office, đường Thành Thái, tổ 28, phường Cầu Giấy, HN Điện thoại: 0968.111.900 Giám đốc kinh doanh miền Bắc: Ông Nguyễn Vi Quyền - Mobile 0913.015.567 Giám đốc dự án: Ông Bùi Sơn Anh - Mobile 0967.950.240 CÔNG TY CP THIẾT BỊ ĐIỆN SIMON VIỆT NAM - ĐĐKD TẠI ĐÀ NẴNG ĐC: Số 40 Hoàng Văn Thái, Phường Hòa Khánh, TP. Đà Nẵng Điện thoại: 0968.111.900 Giám đốc kinh doanh miền Bắc: Ông Nguyễn Vi Quyền - Mobile 0913.015.567 CÔNG TY CP THIẾT BỊ ĐIỆN SIMON VIỆT NAM - VPĐD TẠI TP. HCM ĐC: Tầng 4, tòa nhà Y12 Hồng Lĩnh, phường Hòa Hưng, TP. Hồ Chí Minh Điện thoại: 0968.111.900 Phụ trách kinh doanh công trình dự án: Ông Trương Gia Hoà - Mobile 0908 898 223 Phụ trách KD Roman Khu vực TP.HCM và các tỉnh từ Gia Lai trở vào Ông Châu Bá Phương - Mobile 0905.426.774 Chính sách và quy định chung Chính sách bán hàng và chất lượng hàng hóa Chính sách thu tiền và giao nhận Chính sách đổi - trả - bảo hành Bảo mật thông tin cá nhân Điều khoản sử dụng Copyright@simonvietnam CSKH: 0968005616 ¦ Bảo hành: 0862200899 ¦ Kết nối với ROMAN 08 8600 2825 | ../../html/roman.vn_html/huong-dan-lap-dat-o-dien-am-san-dung-ky-thuat.html.html
https://roman.vn/lam-the-nao-de-chon-goc-chieu-sang-cua-den-led-phu-hop.html | Lấy bằng nhánh cụm đề mục — đúng hình dạng nhưng không có tín hiệu nào xác nhận đây là mục ưu điểm, cần soi lại | Tài Liệu Thông Tin Liên hệ Trang chủ Giải pháp chiếu sáng Thiết bị chiếu sáng - Led Thiết bị điện Thiết bị gia dụng Trang chủ Thông tin Tin sản phẩm Làm thế nào để chọn góc chiếu sáng của đèn led phù hợp? Danh mục thông tin Tin sản phẩm Tin khuyến mãi Tin hoạt động Câu hỏi thường gặp Giải pháp chiếu sáng Hỗ trợ trực tuyến Hotline 08 8600 2825 Gửi email Chat now Làm thế nào để chọn góc chiếu sáng của đèn led phù hợp? 31/08/2022 - 10:03 AM Việc lựa chọn góc chiếu sáng phù hợp của đèn LED sẽ tác động trực tiếp vào nhận thức của con người khi quan sát một vật thể hay không gian. Ánh sáng sẽ điều hướng điểm nhìn và lôi kéo sự tập trung, đem lại cảm giác trang trọng, mà vẫn rất gần gũi với đời sống bình thường, kích thích các giác quan cảm thụ nghệ thuật của con người. Đối với thiết kế hoàn thiện không gian và thể hiện các ý đồ trưng bày, góc chiếu ánh sáng có ảnh hưởng rất rõ ràng đến hiệu quả. Nội dung chính Góc chiếu sáng của đèn LED là gì? Phân loại, nhận biết về góc chiếu sáng khi lựa chọn đèn LED Ảnh hưởng của góc chiếu sáng đèn LED lên nhận thức không gian & cảm giác cho người dùng Góc chiếu sáng hẹp Góc chiếu sáng trung bình Góc chiếu rộng Cách chọn góc chiếu sáng phù hợp cho từng khu vực, mục đích sử dụng Chiếu sáng nội thất Chiếu sáng ngoại thất Chiếu sáng phục vụ công nghiệp, sản xuất Những vấn đề cần lưu ý khi lựa chọn đèn LED Mua đèn LED ở đâu uy tín, chính hãng? Góc chiếu sáng của đèn LED là gì? Góc chiếu sáng: Là góc nằm giữa 2 mặt có cường độ sáng tối thiểu bằng 50% cường độ sáng mạnh nhất ở vùng sáng trung tâm. Đây là thông số cần lưu ý khi lựa chọn đèn LED cho từng mục đích chiếu sáng theo nhu cầu. Phương pháp nhận diện góc chiếu sáng: chiếu đèn lên tường, nhận định các vùng sáng lớn - nhỏ, mạnh - yếu khác nhau. Nguồn sáng giống nhau, nhưng góc chiếu của đèn khác nhau sẽ cho ra ảnh của vùng sáng khác nhau. Góc chiếu sáng càng lớn, cường độ sáng vùng trung tâm càng nhỏ và vùng sáng càng rộng. Phân loại, nhận biết về góc chiếu sáng khi lựa chọn đèn LED Để hiểu tổng quan hơn về các loại góc chiếu của đèn LED, có thể phân loại góc chiếu theo 3 nhóm chính: Góc chiếu hẹp: chủ yếu thường dùng với mục đích trưng bày, tạo điểm nhấn trong không gian hoặc làm nổi bật một khu vực diện hẹp bằng ánh sáng. Góc chiếu trung bình: thường được sử dụng để chiếu sáng trong một không gian giới hạn nhất định, phục vụ nhu cầu chiếu sáng chung, chiếu sáng tạo các khu vực tập trung ánh sáng theo ý đồ thẩm mỹ cụ thể. Góc chiếu rộng: được ứng dụng phổ biến để chiếu sáng chung, chiếu sáng cho không gian rộng, ít giới hạn diện tích, phục vụ các nhu cầu chiếu sáng cộng đồng, đảm bảo an ninh, an toàn cho khu vực đó. Cụ thể hơn về các góc chiếu sáng của đèn LED và ứng dụng: Góc chiếu từ 5 - 15 độ: chiếu tiêu điểm (narrow spot), thường được sử dụng để chiếu sáng các vật nhỏ cần trưng bày, hoặc khi cần chiếu sáng mạnh cho 1 khu vực cụ thể. Góc chiếu từ 15 - 30 độ: chiếu điểm (spot), góc chiếu rộng hơn chiếu tiêu điểm, thường được sử dụng để chiếu sáng trong trưng bày cho tranh, ảnh, vật trưng bày có kích thước tương ứng, hoặc cần chiếu sáng mạnh cho một khu vực nhỏ hẹp. Góc chiếu từ 32 - 45 độ: chiếu pha (flood), thường dùng để chiếu sáng những khu vực rộng, vật thể có kích thước lớn. Góc chiếu từ 45 - 60 độ: chiếu pha rộng (wide flood), thường dùng để chiếu sáng các vật thể lớn hơn hoặc chiếu sáng chung cho một khu vực rộng. Góc chiếu >60 độ: góc chiếu pha cực rộng (very wide flood), thường dùng để chiếu sáng chung, chiếu sáng khu vực, chiếu sáng phục vụ mục đích an ninh, an toàn. Tùy thuộc vào mục đích sử dụng và thực tế trong bố trí không gian, bạn sẽ có được lựa chọn loại đèn có góc chiếu sáng phù hợp. Ảnh hưởng của góc chiếu sáng đèn LED lên nhận thức không gian & cảm giác cho người dùng Góc chiếu sáng hẹp Có khả năng lôi kéo sự tập trung, chú ý của người dùng vào 1 vật thể, 1 khu vực không gian hẹp, tạo cảm giác vật thể hay khu vực đó có hình ảnh nổi bật và thu hút hơn các khu vực còn lại. Việc lựa chọn đèn có góc chiếc hẹp cùng với màu sắc ánh sáng phù hợp, còn khiến chúng ta có thể quan sát được thêm những điểm ảnh đẹp, ấn tượng trong thiết kế của một vật thể hay gia tăng điểm nhìn cho khu vực nào đó, so với các góc chiếu rộng hay khi đặt dưới ánh sáng tự nhiên. Với hoạt động trưng bày, lựa chọn góc chiếu sáng hẹp và phù hợp sẽ quyết định đến hơn 50% hiệu quả thẩm mỹ. Ứng dụng thường gặp nhất là ở các khu vực trưng bày tranh, ảnh, vật trang trí tại các cửa hàng, khu trưng bày, điểm giới thiệu sản phẩm, thường được bố trí cùng hệ thống đèn rọi ray để làm nổi bật hình ảnh của các sự vật đó, khiến người ta chú ý và dừng lại để quan sát lâu hơn, kỹ lưỡng hơn. Góc chiếu trung bình Có tác động đến con người ở phạm vi vật lý lớn hơn so với góc chiếu hẹp, tạo cảm giác thu hẹp và giảm chiều sâu không gian, tạo điểm nhìn rộng hơn cho người nhìn. Với các vật thể trưng bày có kích thước lớn, như tranh, ảnh,... góc chiếu sáng cần đủ lớn/rộng để phô bày được hết những chi tiết trên vật phẩm, nên lựa chọn các đèn có góc chiếu trung bình sẽ phù hợp hơn các đèn có góc chiếu hẹp hoặc chỉ chiếu điểm nhỏ, không bao quát được hết vật thể hay không gian cần làm nổi bật. Một bức tranh tường khổ lớn, những lọ hoa, những cuốn sách hay một khu vực bàn trà sẽ trở nên cuốn hút ánh nhìn và đem lại cảm giác không gian gần gũi, ấm áp, khi được chiếu sáng bởi những chiếc đèn led downlight , đèn spotlight bố trí độ cao và góc chiếu phù hợp. Chỉ với một vài thay đổi hoặc điểm nhấn nhỏ về ánh sáng, bạn đã có thể dễ dàng biến không gian yêu thích trở nên tinh tế hơn và thể hiện phong cách cho chủ nhân rất rõ ràng. Góc chiếu rộng Có khả năng tạo bao quát không gian, đem lại cảm giác thoải mái và gần gũi, chiếu sáng một khu vực rộng lớn, hiệu quả ánh sáng cao. Khoa học cũng đã chỉ ra, một số người mắc một vài hội chứng tâm lý liên quan đến ánh sáng, họ có thể rất sợ hãi hoặc trở nên tức tối, khó chịu trong các không gian có ánh sáng không đồng đều hoặc ít bao quát do cảm giác thiếu an toàn, đèn có góc chiếu rộng sẽ giải quyết được vấn đề này và phù hợp với trải nghiệm mong muốn của đa số người dùng. Lựa chọn sử dụng các loại đèn tuýp led , led bulb hay đèn LED Mica , với chỉ số hoàn màu CRI cao và màu sắc ánh sáng thân thiện với con người cho một căn phòng hay một khu vực nào đó cần chiếu sáng tổng quát là lựa chọn phù hợp. Ngoài mục đích chiếu sáng cơ bản, với góc chiếu sáng rộng, những loại đèn LED này còn giúp hạn chế việc phải sử dụng nhiều thiết bị chiếu sáng đồng thời, tiết kiệm điện năng và giúp không gian chung có tính ổn định cao, không khơi gợi những cảm giác khó chịu. >> Xem thêm: Độ chói và độ rọi: Sự khác biệt là gì? Cách chọn góc chiếu sáng phù hợp cho từng khu vực, mục đích sử dụng Chiếu sáng nội thất Đối với các khu vực phòng khách, phòng bếp, phòng ngủ, phòng làm việc, đọc sách, phòng vệ sinh,... bạn nên chọn đèn có góc chiếu rộng để bao quát không gian. Ngoài ra, bạn có thể kết hợp thêm các đèn có góc chiếu hẹp cho các khu vực trang trí vật phẩm hoặc đèn có góc chiếu trung bình cho các khu vực cần sự nổi bật hay nhấn mạnh tính riêng tư: sử dụng đèn downlight kết hợp cùng 1 vài chiếc đèn spotlight để có phòng khách với ánh sáng đều và có điểm nhấn nội thất, hoặc sử dụng đèn led ốp trần , đèn LED âm trần để có không gian phòng làm việc tập trung,....Các khu vực phòng ngủ hay phòng làm việc thường là nơi chủ nhân có thể thoải mái thể hiện phong cách của mình nhất, những kiểu đèn LED hắt tường, đèn LED trang trí,... sẽ rất phù hợp để thể hiện những điều đó. Ngoài ra, xu hướng nội thất hiện đại cũng đẩy mạnh phong cách bố trí đèn chiếu cho các vật dụng (bên trong tủ quần áo, tủ chứa đồ, trên bàn trang điểm,...), đèn LED được sử dụng rất nhiều, đặc biệt là LED dây, vì tính tiện dụng và linh động, đa dạng màu sắc của nó. Chiếu sáng ngoại thất Nên chọn đèn có góc chiếu sáng từ trung bình đến rộng cho ngoại thất (trước cửa, sân vườn, đường đi, đèn trang trí, hoàn thiện cảnh quan,...), cần chú ý để không gây ảnh hưởng đến các khu vực xung quanh (góc chiếu quá rộng). Bạn có thể kết hợp các lựa chọn về màu ánh sáng để đạt hiệu quả thẩm mỹ và hoàn chỉnh bối cảnh. Lựa chọn được đánh giá cao về tính thẩm mỹ cũng như hiệu quả chiếu sáng là các loại đèn LED hắt sáng có góc chiếu trung bình để hoàn thiện bố cục cảnh quan, hoặc sử dụng đèn đường LED để chiếu sáng và đảm bảo an ninh xung quanh căn nhà. Những loại đèn này có góc chiếu rộng, nhưng sẽ không gây ảnh hưởng hay gây chói mắt cho con người ở các khu vực lân cận xung quanh. Chiếu sáng phục vụ công nghiệp, sản xuất Nên cân nhắc lựa chọn các đèn có góc chiếu rộng để chiếu sáng chung, ngoài ra nên bổ sung thêm các đèn có góc chiếu hẹp hoặc trung bình cho các khu vực trưng bày (kho thành phẩm, khu vực sản phẩm mẫu,...) hoặc các vị trí làm việc đòi hỏi yêu cầu ánh sáng đặc thù (bàn làm việc của các kỹ sư chế tạo hay các kiểm định viên đòi hỏi ánh sáng tiêu chuẩn,...). Giải pháp chiếu sáng phù hợp cho các doanh nghiệp sản xuất, nhà xưởng là các loại đèn LED chuyên dụng, được thiết kế có tiêu chuẩn chống nước, khả năng tản nhiệt tốt, không phát xạ nhiệt trong quá trình sử dụng để tránh gây hỏng hóc hay ảnh hưởng đến các thiết bị sản xuất khác. Ngoài ra, đèn LED nhà xưởng là sản phẩm được thiết kế cùng với khả năng chống xung điện, bảo vệ khỏi tác động xấu từ thiên nhiên như mưa bão, bị sét đánh,... Các khu vực văn phòng làm việc thường sử dụng các loại đèn LED Panel, đèn downlight, hay đèn rọi trang trí,... có ánh sáng chan hòa, bởi việc lựa chọn giải pháp chiếu sáng ở các khu vực này sẽ ảnh hưởng trực tiếp đến tinh thần và năng suất làm việc của con người, nên cần chú ý đến các điều kiện không gian để có lựa chọn hợp lý nhất. Những vấn đề cần lưu ý khi lựa chọn đèn LED Tính toán nhu cầu chiếu sáng để lựa chọn đèn có góc chiếu phù hợp Tính toán số lượng đèn cần sử dụng theo bản thiết kế nội/ ngoại thất Lựa chọn màu sắc ánh sáng, chiều cao điểm lắp đặt, loại đèn… Xác lập các thông số kỹ thuật theo yêu cầu để lựa chọn sản phẩm: thiết kế, chất liệu, công suất, điện áp, tuổi thọ bóng đèn,... Mua đèn LED ở đâu uy tín, chính hãng? Hiện tại, thị trường thiết bị chiếu sáng Việt Nam đang trong giai đoạn bùng nổ nhu cầu về đèn LED, ý thức của người dân khi sử dụng sản phẩm đã được nâng cao cùng với nhận thức về môi trường, tương lai và bài toán chi phí đã dần có lời giải rõ ràng. Trên cơ sở đó, các thương hiệu thiết bị chiếu sáng cũng đã có những bước phát triển đáng nói, khi đưa ra các sản phẩm có chất lượng tốt với giá cả phải chăng đến tay người dùng. Quý khách nên tìm hiểu thông tin và liên hệ với một số thương hiệu uy tín để được tư vấn kỹ và tìm được sản phẩm đèn LED phù hợp với nhu cầu sử dụng của mình. ROMAN - Thương hiệu thiết bị chiếu sáng đã có lịch sử phát triển gần 20 năm, có khả năng cung cấp ra thị trường các sản phẩm đèn LED chiếu sáng đa dạng chủng loại, mẫu mã: đèn downlight, đèn spotlight, đèn panel, ốp trần, đèn búp LED, tuýp LED, các loại đèn trang trí khác,... với mức giá phù hợp với đại đa số khả năng chi trả của người dân Việt Nam. K hông chỉ đáp ứng các nhu cầu về chiếu sáng chất lượng mà còn về quan tâm đến cảm xúc và cuộc sống tinh thần của khách hàng thông qua từng sản phẩm. Thương hiệu phát triển với thế mạnh về thiết bị chiếu sáng, với mục tiêu đưa ra thị trường những sản phẩm có chất lượng tốt và chi phí hợp lý nhất cho người sử dụng. Hiện tại, sản phẩm đèn LED Roman đã có mặt ở hầu khắp các tỉnh thành cả nước, Quý khách có thể dễ dàng tìm mua các sản phẩm đèn LED Roman ở các đại lý thiết bị điện, hoặc đặt mua nhanh chóng và đơn giản qua fanpage chính thức: Đèn LED Roman . Tham khảo thêm thông tin về sản phẩm và nhận tư vấn trực tiếp tại website: Roman.vn Với những chia sẻ về góc chiếu sáng của đèn LED , chúng tôi mong muốn cung cấp đến quý khách hàng thêm những thông tin chi tiết và rõ ràng hơn để quý khách hàng có thêm cơ sở cân nhắc khi tìm hiểu, lựa chọn các sản phẩm thiết bị chiếu sáng phục vụ nhu cầu sử dụng của bản thân và gia đình. Các tin liên quan Cách Chọn Công Suất Bóng LED Bulb Theo Diện Tích Phòng Chuẩn Nhất 07/09/2026 Công suất bóng đèn ảnh hưởng trực tiếp đến lượng điện năng tiêu thụ và khả năng chiếu sáng. Nếu chọn bóng có công suất quá thấp, căn phòng có thể thiếu sáng, gây bất tiện trong sinh hoạt và làm việc. Xem chi tiết Quy Định Và Vị Trí Lắp Đèn Chiếu Sáng Sự Cố 04/09/2026 Khi có sự cố mất điện hoặc hỏa hoạn xảy ra, hệ thống chiếu sáng khẩn cấp an toàn là điều cần thiết đối với những khu vực đông người như trường học, văn phòng, trung tâm thương mại hay nhà hàng. Xem chi tiết Kết Hợp Ánh Sáng Tự Nhiên Và Ánh Sáng Nhân Tạo Trong Thiết Kế Nội Thất 03/09/2026 Ánh sáng đang trở thành một yếu tố thiết kế rất quan trọng cho các công trình kiến trúc. Hiểu được ánh sáng tự nhiên và ánh sáng nhân tạo sẽ giúp bạn có những lựa chọn chiếu sáng phù hợp nhất cho không gian nội thất. Xem chi tiết Like và truy cập Roman để cập nhập sản phẩm và chương trình khuyến mại Giới thiệu công ty và sản phẩm cùng các mẹo vặt trên kênh Roman Đăng ký để nhận những thông tin mới nhất của Roman Project Đèn công nghiệp Đèn chuyên dụng Đèn thương mại Công tắc thông minh Chiếu sáng - Led Đèn ốp trần Đèn led downlight Đèn đường Led Đèn nhà xưởng Thiết bị điện Công tắc - Ổ cắm mới Quạt thông gió Aptomat Ổ cắm âm sàn Tủ aptomat Thiết bị gia dụng Đèn học chống cận Đèn sưởi Đèn sạc tích điện Vợt muỗi Giải pháp chiếu sáng Chiếu sáng nhà ở Chiếu sáng văn phòng Chiếu sáng thương mại Chiếu sáng công nghiệp Chiếu sáng đường phố Thông tin Tin hoạt động Tin sản phẩm Tin khuyến mãi CÔNG TY CỔ PHẦN THIẾT BỊ ĐIỆN SIMON VIỆT NAM GPKD/MST: 0901090369 - Ngày cấp: 24/11/2020 - Nơi cấp: Sở kế hoạch tỉnh Hưng Yên Địa chỉ: Lô CN06, KCN Yên Mỹ II, X. Yên Mỹ, T. Hưng Yên, Việt Nam Nhà máy: Lô CN06, KCN Yên Mỹ II, X. Yên Mỹ, T. Hưng Yên, Việt Nam Điện thoại: 0968.111.900 CÔNG TY CP THIẾT BỊ ĐIỆN SIMON VIỆT NAM - VPĐD TẠI HÀ NỘI ĐC: Tầng 5, Tòa nhà Cplus Office, đường Thành Thái, tổ 28, phường Cầu Giấy, HN Điện thoại: 0968.111.900 Giám đốc kinh doanh miền Bắc: Ông Nguyễn Vi Quyền - Mobile 0913.015.567 Giám đốc dự án: Ông Bùi Sơn Anh - Mobile 0967.950.240 CÔNG TY CP THIẾT BỊ ĐIỆN SIMON VIỆT NAM - ĐĐKD TẠI ĐÀ NẴNG ĐC: Số 40 Hoàng Văn Thái, Phường Hòa Khánh, TP. Đà Nẵng Điện thoại: 0968.111.900 Giám đốc kinh doanh miền Bắc: Ông Nguyễn Vi Quyền - Mobile 0913.015.567 CÔNG TY CP THIẾT BỊ ĐIỆN SIMON VIỆT NAM - VPĐD TẠI TP. HCM ĐC: Tầng 4, tòa nhà Y12 Hồng Lĩnh, phường Hòa Hưng, TP. Hồ Chí Minh Điện thoại: 0968.111.900 Phụ trách kinh doanh công trình dự án: Ông Trương Gia Hoà - Mobile 0908 898 223 Phụ trách KD Roman Khu vực TP.HCM và các tỉnh từ Gia Lai trở vào Ông Châu Bá Phương - Mobile 0905.426.774 Chính sách và quy định chung Chính sách bán hàng và chất lượng hàng hóa Chính sách thu tiền và giao nhận Chính sách đổi - trả - bảo hành Bảo mật thông tin cá nhân Điều khoản sử dụng Copyright@simonvietnam CSKH: 0968005616 ¦ Bảo hành: 0862200899 ¦ Kết nối với ROMAN 08 8600 2825 | ../../html/roman.vn_html/lam-the-nao-de-chon-goc-chieu-sang-cua-den-led-phu-hop.html.html
https://roman.vn/nen-lua-chon-anh-sang-trang-mat-hay-anh-sang-am.html | Không tìm thấy mục ưu điểm nào trên trang | Tài Liệu Thông Tin Liên hệ Trang chủ Giải pháp chiếu sáng Thiết bị chiếu sáng - Led Thiết bị điện Thiết bị gia dụng Trang chủ Thông tin Tin sản phẩm Nên lựa chọn ánh sáng trắng mát hay ánh sáng ấm? Danh mục thông tin Tin sản phẩm Tin khuyến mãi Tin hoạt động Câu hỏi thường gặp Giải pháp chiếu sáng Hỗ trợ trực tuyến Hotline 08 8600 2825 Gửi email Chat now Nên lựa chọn ánh sáng trắng mát hay ánh sáng ấm? 23/12/2022 - 08:00 AM Khi nói đến việc lựa chọn giữa ánh sáng trắng mát (Cool Light) và ánh sáng ấm (Warm Light) cho thiết kế chiếu sáng trong ngôi nhà của bạn, sẽ không có một quy tắc nhất định nào bắt buộc bạn phải tuân theo. Tuy nhiên, trong bài viết dưới đây, Roman sẽ chỉ ra các đặc điểm nổi bật của từng loại ánh sáng này và các khu vực trong nhà phù hợp nhất với từng loại ánh sáng nào giúp bạn có những sự lựa chọn thích hợp. Điều quan trọng cần nhớ là nhiệt độ màu ánh sáng ( Correlated Color Temperature - CCT ) không chỉ ảnh hưởng đến tính thẩm mỹ của ngôi nhà mà còn đóng vai trò trong mối quan hệ của nhịp sinh học con người với giấc ngủ và sự tỉnh táo. Điều này có nghĩa là việc lựa chọn nhiệt độ màu ánh sáng phù hợp là điều cần thiết cho sức khỏe và sự thoải mái của bạn khi ở trong nhà. Sự khác nhau giữa ánh sáng trắng mát và ánh sáng ấm Nhiệt độ màu được đo bằng đơn vị Kelvins (kí hiệu là K) - chỉ số này càng cao, màu sắc của ánh sáng càng lạnh và càng sáng. Ở một đầu của thang đo, ánh sáng nến xấp xỉ 1000K, trong khi ở đầu còn lại, ánh sáng ban ngày mát mẻ nằm ở khoảng 6500K cho tới tới 10000K (ánh sáng ngoài trời). Tuy nhiên, phạm vi nhiệt độ ánh sáng được sử dụng như một phần của thiết kế chiếu sáng dân dụng sẽ hẹp hơn nhiều, phần lớn chỉ sử dụng đèn led có ánh sáng ấm và mát. (Nguồn ảnh: Internet) Ánh sáng trắng hay còn được gọi là ánh sáng lạnh, mát có thang đo nhiệt độ màu nằm ở khoảng 4500K - 6500K. Loại ánh sáng này được sử dụng phổ biến trong thiết kế chiếu sáng phòng khách, phòng học, văn phòng làm việc,... Những bóng đèn led ánh sáng này có xu hướng lạnh hơn, có nhiều màu xanh lam hơn. Tuy nhiên, đổi lại các vật thể được chiếu sáng dưới ánh sáng mát sẽ thể hiện được màu sắc một cách chân thực nhất, tươi tắn hơn. Đặc biệt, những công việc cần sự tập trung, tỉnh táo cho người làm việc thì đây là sự lựa chọn màu ánh sáng phù hợp. Nhưng chúng ta cũng không nên để mắt hoạt động trong môi trường ánh sáng mát lâu dễ gây ra mỏi mắt vì cường độ chiếu sáng mạnh. Ánh sáng trắng ấm chứa nhiều tông màu đỏ, cam và vàng hơn, tạo ra ánh sáng dịu hơn với cảm giác ấm cúng hơn (nhiệt độ màu dao động trong khoảng 2700K - 3000K). Do vậy, ánh sáng ấm này phù hợp chiếu sáng các không gian quán cafe, nhà hàng, spa,… những nơi sang trọng hoặc cần tạo cảm giác thư giãn, dễ chịu. Tóm lại, điểm khác biệt dễ nhận biết nhất giữa hai loại ánh sáng này đó là ánh sáng mát tạo ra ánh sáng sắc nét hơn, tươi hơn. Ngoài ra, ánh sáng mát cũng sáng hơn ánh sáng ấm áp, nhưng cũng có nghĩa là nó có thể tạo cảm giác mỏi mắt nếu không biết cách sử dụng hợp lý. Nên lựa chọn ánh sáng trắng mát hay ánh sáng ấm? Khi nói đến việc lựa chọn giữa ánh sáng mát mẻ và ánh sáng ấm áp cho nhà ở, một số không gian chức năng khác nhau sẽ phù hợp với các đặc điểm của nhiệt độ ánh sáng khác nhau, cụ thể như sau: Chiếu sáng phòng khách: Phòng khách là nơi diễn ra nhiều hoạt động quan trọng của gia đình, được sử dụng để nghỉ ngơi và thư giãn vào buổi tối, vì vậy nhiệt độ màu ánh sáng ấm áp được xem là sự lựa chọn phù hợp. Chiếu sáng nhà bếp: Vai trò của nhà bếp đã thay đổi trong thời gian gần đây, từ một không gian chức năng thuần túy trở thành “trái tim” của ngôi nhà. Sự kết hợp hoàn hảo có thể là đèn tường và đèn treo bàn ăn với tông màu ấm hơn, trong khi đèn downlight hoặc đèn rọi và đèn chiếu sáng tủ bếp có tông màu mát sẽ phù hợp với những không gian nhà bếp có diện tích rộng. (Nguồn ảnh: Internet) Chiếu sáng phòng ngủ: Bạn có thể sử dụng các tông màu sáng ấm hơn cho ý tưởng chiếu sáng phòng ngủ giúp mang đến không gian nghỉ ngơi thư giãn. Nếu phòng ngủ của bạn không nhận được nhiều ánh sáng tự nhiên, bạn có thể cân nhắc sử dụng một số đèn downlight ánh sáng mát hơn một chút để hỗ trợ việc dọn dẹp. Chiếu sáng sân vườn: Ánh sáng ấm áp thích hợp hơn cho các ý tưởng chiếu sáng sân vườn được thiết kế để làm nổi bật cảnh quan của bạn. Đối với những loại đèn an ninh và đèn pha led , bạn có thể tìm thấy ánh sáng lạnh hơn nhiều, khoảng 6000K với độ sáng đủ để ngăn chặn những kẻ xâm nhập. (Nguồn ảnh: Internet) Nói tóm lại, giữa ánh sáng mát và ấm không có một tiêu chuẩn nào cho rằng sử dụng loại nào sẽ tốt hơn mà thay vào đó là việc lựa chọn ánh sáng sao cho phù hợp với không gian và mục đích sử dụng mới là điều quan trọng. Chúng ta cũng có thể kết hợp, pha trộn cả hai nhiệt độ ánh sáng vào cùng một không gian để tăng cường chức năng chiếu sáng của một căn phòng. Ngoài việc lựa chọn nhiệt độ màu ánh sáng, việc lựa chọn đèn led chất lượng còn phụ thuộc vào một số yếu tố khác như hiệu suất chiếu sáng, độ hoàn màu, các tiêu chuẩn bảo vệ đèn led trước các tác động của môi trường như chỉ số IP , chỉ số IK … Là một trong những đơn vị đi đầu trong lĩnh vực chiếu sáng led, Roman cam kết mang đến những sản phẩm đèn led chiếu sáng chất lượng với chế độ bảo hành chính hãng. Mọi thông tin chi tiết Quý khách hãy liên hệ tới HOTLINE: 0886002825 để được tư vấn và hỗ trợ một cách tốt nhất. Các tin liên quan Cách Chọn Công Suất Bóng LED Bulb Theo Diện Tích Phòng Chuẩn Nhất 07/09/2026 Công suất bóng đèn ảnh hưởng trực tiếp đến lượng điện năng tiêu thụ và khả năng chiếu sáng. Nếu chọn bóng có công suất quá thấp, căn phòng có thể thiếu sáng, gây bất tiện trong sinh hoạt và làm việc. Xem chi tiết Quy Định Và Vị Trí Lắp Đèn Chiếu Sáng Sự Cố 04/09/2026 Khi có sự cố mất điện hoặc hỏa hoạn xảy ra, hệ thống chiếu sáng khẩn cấp an toàn là điều cần thiết đối với những khu vực đông người như trường học, văn phòng, trung tâm thương mại hay nhà hàng. Xem chi tiết Kết Hợp Ánh Sáng Tự Nhiên Và Ánh Sáng Nhân Tạo Trong Thiết Kế Nội Thất 03/09/2026 Ánh sáng đang trở thành một yếu tố thiết kế rất quan trọng cho các công trình kiến trúc. Hiểu được ánh sáng tự nhiên và ánh sáng nhân tạo sẽ giúp bạn có những lựa chọn chiếu sáng phù hợp nhất cho không gian nội thất. Xem chi tiết Like và truy cập Roman để cập nhập sản phẩm và chương trình khuyến mại Giới thiệu công ty và sản phẩm cùng các mẹo vặt trên kênh Roman Đăng ký để nhận những thông tin mới nhất của Roman Project Đèn công nghiệp Đèn chuyên dụng Đèn thương mại Công tắc thông minh Chiếu sáng - Led Đèn ốp trần Đèn led downlight Đèn đường Led Đèn nhà xưởng Thiết bị điện Công tắc - Ổ cắm mới Quạt thông gió Aptomat Ổ cắm âm sàn Tủ aptomat Thiết bị gia dụng Đèn học chống cận Đèn sưởi Đèn sạc tích điện Vợt muỗi Giải pháp chiếu sáng Chiếu sáng nhà ở Chiếu sáng văn phòng Chiếu sáng thương mại Chiếu sáng công nghiệp Chiếu sáng đường phố Thông tin Tin hoạt động Tin sản phẩm Tin khuyến mãi CÔNG TY CỔ PHẦN THIẾT BỊ ĐIỆN SIMON VIỆT NAM GPKD/MST: 0901090369 - Ngày cấp: 24/11/2020 - Nơi cấp: Sở kế hoạch tỉnh Hưng Yên Địa chỉ: Lô CN06, KCN Yên Mỹ II, X. Yên Mỹ, T. Hưng Yên, Việt Nam Nhà máy: Lô CN06, KCN Yên Mỹ II, X. Yên Mỹ, T. Hưng Yên, Việt Nam Điện thoại: 0968.111.900 CÔNG TY CP THIẾT BỊ ĐIỆN SIMON VIỆT NAM - VPĐD TẠI HÀ NỘI ĐC: Tầng 5, Tòa nhà Cplus Office, đường Thành Thái, tổ 28, phường Cầu Giấy, HN Điện thoại: 0968.111.900 Giám đốc kinh doanh miền Bắc: Ông Nguyễn Vi Quyền - Mobile 0913.015.567 Giám đốc dự án: Ông Bùi Sơn Anh - Mobile 0967.950.240 CÔNG TY CP THIẾT BỊ ĐIỆN SIMON VIỆT NAM - ĐĐKD TẠI ĐÀ NẴNG ĐC: Số 40 Hoàng Văn Thái, Phường Hòa Khánh, TP. Đà Nẵng Điện thoại: 0968.111.900 Giám đốc kinh doanh miền Bắc: Ông Nguyễn Vi Quyền - Mobile 0913.015.567 CÔNG TY CP THIẾT BỊ ĐIỆN SIMON VIỆT NAM - VPĐD TẠI TP. HCM ĐC: Tầng 4, tòa nhà Y12 Hồng Lĩnh, phường Hòa Hưng, TP. Hồ Chí Minh Điện thoại: 0968.111.900 Phụ trách kinh doanh công trình dự án: Ông Trương Gia Hoà - Mobile 0908 898 223 Phụ trách KD Roman Khu vực TP.HCM và các tỉnh từ Gia Lai trở vào Ông Châu Bá Phương - Mobile 0905.426.774 Chính sách và quy định chung Chính sách bán hàng và chất lượng hàng hóa Chính sách thu tiền và giao nhận Chính sách đổi - trả - bảo hành Bảo mật thông tin cá nhân Điều khoản sử dụng Copyright@simonvietnam CSKH: 0968005616 ¦ Bảo hành: 0862200899 ¦ Kết nối với ROMAN 08 8600 2825 | ../../html/roman.vn_html/nen-lua-chon-anh-sang-trang-mat-hay-anh-sang-am.html.html
https://roman.vn/nhung-luu-y-khi-chon-den-chieu-sang-phong-khach.html | Lấy bằng nhánh cụm đề mục — đúng hình dạng nhưng không có tín hiệu nào xác nhận đây là mục ưu điểm, cần soi lại | Tài Liệu Thông Tin Liên hệ Trang chủ Giải pháp chiếu sáng Thiết bị chiếu sáng - Led Thiết bị điện Thiết bị gia dụng Trang chủ Thông tin Tin sản phẩm Những Lưu Ý Khi Chọn Đèn Chiếu Sáng Phòng Khách Danh mục thông tin Tin sản phẩm Tin khuyến mãi Tin hoạt động Câu hỏi thường gặp Giải pháp chiếu sáng Hỗ trợ trực tuyến Hotline 08 8600 2825 Gửi email Chat now Những Lưu Ý Khi Chọn Đèn Chiếu Sáng Phòng Khách 07/08/2026 - 11:51 AM Phòng khách là khu vực không gian quan trọng nhất của một căn nhà, căn hộ. Đây là nơi gia chủ sử dụng để tiếp đón các vị khách đến thăm nhà, cũng là nơi tập trung sinh hoạt của tất cả các thành viên trong gia đình, việc lựa chọn và thiết kế lắp đặt đèn chiếu sáng phòng khách là rất quan trọng, vừa cần đảm bảo công năng chiếu sáng cần thiết, vừa thể hiện được phong cách, guu thẩm mỹ và cá tính của chủ nhân. Phòng khách nên lắp đèn gì? Hiện nay, đèn chiếu sáng LED đã phổ biến và được phát triển đa dạng mẫu mã, công năng liên tục, giải pháp chiếu sáng cho không gian phòng khách cũng có nhiều lựa chọn hơn. Thiết bị chiếu sáng LED đã mở ra một xu hướng tiêu dùng và định hình rõ ràng hơn các giải pháp chiếu sáng hiện đại. Căn cứ vào hiện trạng không gian và phong cách nội thất mà chủ nhân muốn theo đuổi, các loại đèn LED chiếu sáng phòng khách có thể theo phong cách hiện đại, cổ điển, tân cổ điển hoặc phong cách tối giản, lagom. Không gian phòng khách là nơi có thể kết hợp rất nhiều loại đèn với từng vị trí khác nhau. Các loại đèn chiếu sáng phòng khách thường dùng phổ biến như: Đèn ốp trần, đèn thả trần, đèn chùm, đèn gắn tường, đèn hắt khe trần, đèn âm trần, và đèn rọi ray. Đèn ốp trần Đèn ốp trần là loại đèn LED có thiết kế để gắn trực tiếp lên trần bằng cách ốp nổi với khung và vít, ngoài khả năng chiếu sáng còn có tính thẩm mỹ cao. Loại đèn này chủ yếu được ứng dụng để lắp đặt với các loại trần bê tông, thạch cao hay các chất liệu không phù hợp để lắp đặt đèn âm trần. Nhờ thiết kế có thể dễ dàng lắp đặt mà không cần tiến hành khoét lỗ theo hình dáng của đèn, đèn ốp trần không chỉ được ứng dụng nhiều cho không gian phòng khách mà còn có khả năng ứng dụng ở nhiều không gian khác trong căn hộ như phòng ngủ, phòng làm việc hay phòng bếp. Giống như các loại đèn LED khác, đèn ốp trần hoạt động dựa trên nguồn sáng từ các chip LED nên có những ưu điểm sau: Tiết kiệm điện năng tối đa, tuổi thọ cao Ánh sáng trung thực, ổn định, không nhấp nháy, không gây nhức mỏi mắt Dễ lắp đặt, đa dạng sản phẩm với kiểu dáng và công suất khác nhau… An toàn cho sức khỏe và thân thiện với môi trường. Roman có nhiều lựa chọn đèn ốp trần LED phù hợp với giải pháp chiếu sáng phòng khách: ánh sáng tự nhiên/ ánh sáng trắng: Kết cấu khung ngoài bằng hợp kim nhôm sơn tĩnh điện bền màu, thiết kế linh động hình dáng tròn hoặc vuông với phần viền siêu mỏng, mặt đèn 3D cho ánh sáng đều, dịu nhẹ và an toàn với thị lực khi sử dụng trong thời gian dài. >> Tham khảo thông tin chi tiết về các sản phẩm đèn ốp trần ánh sáng tự nhiên Roman tại: https://roman.vn/den-op-tran-anh-sang-tu-nhien.html >> Tham khảo thông tin chi tiết về các sản phẩm đèn ốp trần ánh sáng trắng Roman tại: https://roman.vn/den-op-tran-anh-sang-trang.html Đèn led âm trần Đèn led âm trần là loại đèn được lắp chìm trong trần nhà dưới lớp thạch cao, gỗ hoặc xốp hoặc có một số dòng lắp nổi trên bề mặt trần. >> Tham khảo thông tin chi tiết về các sản phẩm đèn âm trần Roman tại: https://roman.vn/den-led-am-tran.html Đèn tube LED sử dụng công nghệ LED hiện đại dần thay thế cho đèn huỳnh quang truyền thống ngày càng được ứng dụng nhiều trong đời sống. Đèn LED tuýp sử dụng số lượng lớn các hạt chip LED có công suất nhỏ đến lớn. Chúng được ghép thành hàng trong ống nhựa dẫn sáng, cùng với bộ phận tản nhiệt được cân bằng trên toàn bộ chiều dài của bóng tuýp. Đèn tuýp LED có hệ số phát nhiệt thấp đáng kể so với các dòng bóng đèn khác. >> Tham khảo thông tin chi tiết về các sản phẩm đèn Tube LED Roman tại: https://roman.vn/bo-den-tuyp-led.html Đèn Mica LED Được thiết kế liền máng, nửa hình vòng cung siêu mỏng mang đến sự sang trọng cho không gian chiếu sáng của bạn. Tham khảo thông tin chi tiết về các sản phẩm đèn mica LED Roman tại: https://roman.vn/den-mica-led.html Những lưu ý khi chọn đèn chiếu sáng phòng khách Nên chọn đèn chiếu sáng có màu và cường độ ánh sáng gần giống với ánh sáng tự nhiên nhất Ánh sáng tự nhiên luôn là nguồn ánh sáng tốt nhất cho tâm lý, sức khỏe và hoạt động sinh hoạt thường nhật của con người. Góc độ chiếu sáng cơ bản, màu và cường độ ánh sáng tự nhiên là nguồn năng lượng tốt đối với cảm giác không gian của con người. Màu ánh sáng tự nhiên giúp cân bằng cảm xúc, trạng thái và duy trì sự tỉnh táo, tập trung cho con người suốt cả ngày dài. Do đó, với không gian sống có tần suất sử dụng liên tục hàng ngày như phòng khách, việc lựa chọn đèn chiếu sáng có màu và cường độ ánh sáng gần giống sáng tự nhiên nhất là điều rất đáng cân nhắc lựa chọn, để không ảnh hưởng đến chất lượng cuộc sống và duy trì trạng thái tích cực cho tất cả các thành viên trong gia đình, góp phần vào xây dựng không khí gia đình chan hòa, bình yên và là nơi để trở về sau những bộn bề bên ngoài. Lựa chọn màu ánh sáng của đèn phù hợp với phong cách nội thất và màu sắc chủ đạo của không gian Màu sơn tường thường sẽ thay đổi khi chịu tác động của đèn chiếu sáng. Ví dụ: đèn ánh sáng trắng giúp màu sơn ở trạng thái nguyên bản; đèn ánh sáng vàng làm tường trắng có màu vàng, màu hồng thành đỏ, màu trắng kem thành vàng,… Các phong cách trang trí nội thất sẽ đem lại những hiệu ứng thị giác khác nhau khi kết hợp với ánh sáng của phòng khách: đồ gỗ kết hợp với đèn có màu trung tính đến màu ấm sẽ đem lại vẻ sang trọng cho ngôi nhà, nội thất phong cách Scandinavian lại phù hợp với đèn chiếu sáng có màu trắng, đem đến cảm giác gần gũi với thiên nhiên; nội thất phong cách tối giản hoặc phong cách Lagom thường phù hợp để kết hợp với các loại đèn có màu trung tính hoặc màu ấm, tăng thêm cảm giác gần gũi mà không làm mất đi sự thoáng đãng của không gian. Nên sử dụng đèn chiếu sáng tập trung nếu muốn tạo điểm nhấn Với những khu vực cần tạo điểm nhấn cho phòng khách, các thiết bị chiếu sáng nên có điện áp thấp để rọi vào. Bên cạnh đó, cũng có thể dùng các loại đèn trần hắt ngược lên trần để tạo ánh sáng nhưng không ảnh hưởng đến thị giác. Đối với những phòng khách nhỏ hẹp, không nên sử dụng đèn chùm mà thay vào đó là các đèn led âm tường, đèn ốp trần để tiết kiệm diện tích một cách tối đa. Sử dụng công tắc đèn độc lập Không nên sử dụng các đèn chung một công tắc. Sử dụng hệ thống công tắc đèn độc lập từng khu vực khác nhau, từng dòng đèn để phân biệt các chức năng và mục đích chiếu sáng khác nhau. Bố trí công tắc đèn độc lập giúp lựa chọn ánh sáng, lượng đèn sử dụng phù hợp, bật – tắt những khu vực không cần thiết để tiết kiệm điện năng. Tính toán và bố trí đèn chiếu sáng phòng khách Nhìn chung, khi tính toán và lên phương án bố trí đèn chiếu sáng phòng khách cũng cần trải qua những công đoạn giống với khi tính toán phương án chiếu sáng cho các khu vực khác như phòng ngủ, phòng làm việc,... Điều cần lưu ý là công năng sử dụng của các không gian khác nhau, nên sẽ có sự điều chỉnh về số lượng đèn, loại đèn, màu ánh sáng để phù hợp với nhu cầu sử dụng. Các tính toán cần thực hiện để lên phương án bố trí đèn chiếu sáng phòng khách: Tính diện tích và chiều cao không gian phòng khách: cần lưu ý tính toán gần chuẩn nhất diện tích mặt sàn tổng thể, diện tích cần chiếu sáng tập trung, chiều cao trần và loại trần phù hợp để lắp đặt và sử dụng loại đèn chiếu sáng nào? Công suất bao nhiêu là tối ưu nhất? Tính tổng lượng chiếu sáng cần dùng cho căn phòng theo công thức: Tổng lượng ánh sáng cần sử dụng (Lm) = diện tích phòng * tiêu chuẩn quang thông/ đơn vị diện tích Tính công suất đèn phù hợp với phòng khách: Tổng công suất = Tổng lượng ánh sáng cần dùng/ hiệu suất phát quang của đèn Trong đó, hiệu suất phát quang của đèn LED thể hiện lượng quang thông (lumen) phát ra trên một đơn vị công suất, đơn vị là lumen/watt. Bóng đèn LED thông thường có hiệu suất phát quang nằm trong khoảng 80-130 lumen/watt. Chúng ta sẽ chọn công suất bất kỳ trong khoảng này để tính tổng công suất, thông thường là 100 lumen/watt (công suất trung bình của một sản phẩm đèn LED có chất lượng tốt) Tính số lượng đèn cần thiết cho phòng khách: Sau khi tính được tổng công suất, chúng ta chia cho công suất của 1 bóng đèn LED để xác định số bóng đèn cần thiết. Công suất bóng đèn sẽ khác nhau tùy thuộc vào từng phòng chức năng. Cụ thể: Số bóng đèn LED = Tổng công suất / công suất của 1 bóng đèn. Trên đây là những lưu ý lựa chọn đèn chiếu sáng phòng khách hy vọng sẽ hữu ích đối với Quý khách hàng. Quý khách có thể để lại câu hỏi và nhận tư vấn chi tiết từ Roman - thương hiệu thiết bị điện, thiết bị chiếu sáng đã có 20 năm kinh nghiệm và uy tín trên thị trường, với đa dạng lựa chọn về mẫu mã, công dụng sản phẩm. Kết nối với Roman tại: Hotline/Zalo: 0886002825 Website: https://roman.vn/ Các tin liên quan Cách Chọn Công Suất Bóng LED Bulb Theo Diện Tích Phòng Chuẩn Nhất 07/09/2026 Công suất bóng đèn ảnh hưởng trực tiếp đến lượng điện năng tiêu thụ và khả năng chiếu sáng. Nếu chọn bóng có công suất quá thấp, căn phòng có thể thiếu sáng, gây bất tiện trong sinh hoạt và làm việc. Xem chi tiết Quy Định Và Vị Trí Lắp Đèn Chiếu Sáng Sự Cố 04/09/2026 Khi có sự cố mất điện hoặc hỏa hoạn xảy ra, hệ thống chiếu sáng khẩn cấp an toàn là điều cần thiết đối với những khu vực đông người như trường học, văn phòng, trung tâm thương mại hay nhà hàng. Xem chi tiết Kết Hợp Ánh Sáng Tự Nhiên Và Ánh Sáng Nhân Tạo Trong Thiết Kế Nội Thất 03/09/2026 Ánh sáng đang trở thành một yếu tố thiết kế rất quan trọng cho các công trình kiến trúc. Hiểu được ánh sáng tự nhiên và ánh sáng nhân tạo sẽ giúp bạn có những lựa chọn chiếu sáng phù hợp nhất cho không gian nội thất. Xem chi tiết Like và truy cập Roman để cập nhập sản phẩm và chương trình khuyến mại Giới thiệu công ty và sản phẩm cùng các mẹo vặt trên kênh Roman Đăng ký để nhận những thông tin mới nhất của Roman Project Đèn công nghiệp Đèn chuyên dụng Đèn thương mại Công tắc thông minh Chiếu sáng - Led Đèn ốp trần Đèn led downlight Đèn đường Led Đèn nhà xưởng Thiết bị điện Công tắc - Ổ cắm mới Quạt thông gió Aptomat Ổ cắm âm sàn Tủ aptomat Thiết bị gia dụng Đèn học chống cận Đèn sưởi Đèn sạc tích điện Vợt muỗi Giải pháp chiếu sáng Chiếu sáng nhà ở Chiếu sáng văn phòng Chiếu sáng thương mại Chiếu sáng công nghiệp Chiếu sáng đường phố Thông tin Tin hoạt động Tin sản phẩm Tin khuyến mãi CÔNG TY CỔ PHẦN THIẾT BỊ ĐIỆN SIMON VIỆT NAM GPKD/MST: 0901090369 - Ngày cấp: 24/11/2020 - Nơi cấp: Sở kế hoạch tỉnh Hưng Yên Địa chỉ: Lô CN06, KCN Yên Mỹ II, X. Yên Mỹ, T. Hưng Yên, Việt Nam Nhà máy: Lô CN06, KCN Yên Mỹ II, X. Yên Mỹ, T. Hưng Yên, Việt Nam Điện thoại: 0968.111.900 CÔNG TY CP THIẾT BỊ ĐIỆN SIMON VIỆT NAM - VPĐD TẠI HÀ NỘI ĐC: Tầng 5, Tòa nhà Cplus Office, đường Thành Thái, tổ 28, phường Cầu Giấy, HN Điện thoại: 0968.111.900 Giám đốc kinh doanh miền Bắc: Ông Nguyễn Vi Quyền - Mobile 0913.015.567 Giám đốc dự án: Ông Bùi Sơn Anh - Mobile 0967.950.240 CÔNG TY CP THIẾT BỊ ĐIỆN SIMON VIỆT NAM - ĐĐKD TẠI ĐÀ NẴNG ĐC: Số 40 Hoàng Văn Thái, Phường Hòa Khánh, TP. Đà Nẵng Điện thoại: 0968.111.900 Giám đốc kinh doanh miền Bắc: Ông Nguyễn Vi Quyền - Mobile 0913.015.567 CÔNG TY CP THIẾT BỊ ĐIỆN SIMON VIỆT NAM - VPĐD TẠI TP. HCM ĐC: Tầng 4, tòa nhà Y12 Hồng Lĩnh, phường Hòa Hưng, TP. Hồ Chí Minh Điện thoại: 0968.111.900 Phụ trách kinh doanh công trình dự án: Ông Trương Gia Hoà - Mobile 0908 898 223 Phụ trách KD Roman Khu vực TP.HCM và các tỉnh từ Gia Lai trở vào Ông Châu Bá Phương - Mobile 0905.426.774 Chính sách và quy định chung Chính sách bán hàng và chất lượng hàng hóa Chính sách thu tiền và giao nhận Chính sách đổi - trả - bảo hành Bảo mật thông tin cá nhân Điều khoản sử dụng Copyright@simonvietnam CSKH: 0968005616 ¦ Bảo hành: 0862200899 ¦ Kết nối với ROMAN 08 8600 2825 | ../../html/roman.vn_html/nhung-luu-y-khi-chon-den-chieu-sang-phong-khach.html.html
https://roman.vn/phan-biet-cac-loai-dui-den-pho-bien-hien-nay.html | Lấy bằng nhánh cụm đề mục — đúng hình dạng nhưng không có tín hiệu nào xác nhận đây là mục ưu điểm, cần soi lại | Tài Liệu Thông Tin Liên hệ Trang chủ Giải pháp chiếu sáng Thiết bị chiếu sáng - Led Thiết bị điện Thiết bị gia dụng Trang chủ Thông tin Tin sản phẩm Phân biệt các loại đui đèn phổ biến hiện nay Danh mục thông tin Tin sản phẩm Tin khuyến mãi Tin hoạt động Câu hỏi thường gặp Giải pháp chiếu sáng Hỗ trợ trực tuyến Hotline 08 8600 2825 Gửi email Chat now Phân biệt các loại đui đèn phổ biến hiện nay 07/10/2022 - 08:27 AM Trên thị trường xuất hiện đa dạng các loại đui đèn với nhiều mẫu mã và phù hợp với nhiều loại bóng đèn khác nhau. Tuy nhiên, làm thế nào để nhận diện được đúng các loại đui đèn LED giúp người dùng mua đúng, tránh nhầm lẫn gây lãng phí thì không phải ai cũng nắm được. Để giúp người dùng nhận diện các loại đui bóng đèn led dễ dàng hơn, hãy cùng Roman tìm hiểu những thông tin chi tiết dưới đây. Nội dung chính 1. Đui đèn là gì? 2. Các loại đui đèn phổ biến hiện nay 2.1 Đui đèn xoáy 2.2 Đui đèn gài 3. Cấu tạo đui bóng đèn led 3.1 Cấu tạo đui đèn led tròn 3.2 Cấu tạo đui đèn tuýp led 4. Một số kích thước đui đèn tròn (led bulb) phổ biến 5. Tham khảo các loại đui bóng đèn led bulb đui e27 Roman Đui đèn là gì? Đui đèn là một trong những bộ phận quan trọng đối với đèn led. Chúng được gắn với phần bóng đèn và phần nguồn điện đầu vào, đồng thời giúp giữ chặt bóng đèn, đảm bảo an toàn trong chiếu sáng. Thường phần bên trong đui đèn sẽ được thiết kế một bộ phận tản nhiệt giúp cho đèn luôn hoạt động tốt, kéo dài được tuổi thọ của đèn. Các loại đui đèn trên thị trường hiện nay đa dạng kích thước và chủng loại khác nhau. Nhưng hầu hết các bóng đèn đều được thiết kế phù hợp với hai loại đui tiêu chuẩn là đui đèn xoáy ký hiệu E27 và đui đèn gài ký hiệu B22. Trong đó: E (Edison): Được hiểu là đui xoáy B (Bayonet): Được hiểu đui cài, khóa Các loại đui đèn phổ biến hiện nay Đui đèn được phân thành 2 loại chính theo hình dạng đó là đui xoáy và đui cài, mỗi loại sẽ có những đặc điểm nổi bật phù hợp với mỗi loại bóng đèn LED khác nhau, cụ thể như sau: Đui đèn xoáy Đui đèn xoáy thường sẽ được sử dụng cho dòng bóng đèn LED bulb (bóng đèn led tròn và bóng đèn led trụ). Phần đui đèn sẽ có hình dạng tương tự hình xoắn ốc, giống với đui của bóng đèn sợi đốt cũ nên người dùng có thể sử dụng máng đèn cũ khi thay thế. Tại Việt Nam, đui đèn E27 được xem là loại đui xoáy phổ biến hiện nay, giống nhau ở cả đèn LED bulb tròn và trụ nên người dùng có thể thay thế linh hoạt cho nhau. Đui đèn gài Đui đèn cài thường được thiết kế cho bóng đèn tuýp led , tương tự với đui của bóng đèn huỳnh quang truyền thống. Loại đui bóng đèn này sẽ có chốt cài để cố định đèn với thân máng. Kích thước đui cài phổ biến ở Việt Nam là G13, có đường kính là 13mm. Cấu tạo đui bóng đèn led Dưới đây là những đặc điểm cấu tạo nổi bật của bóng đèn led đui gài và đui xoáy để giúp người dùng hiểu rõ hơn về các loại đui đèn được sử dụng phổ biến hiện nay như sau: Cấu tạo đui đèn led tròn Bóng đèn LED bulb tròn có hình dáng gần giống với đèn sợi đốt truyền thống, tuy nhiên cấu tạo đui xoáy của bóng đèn led tròn sẽ hiện đại hơn, cụ thể: Bộ phận tản nhiệt: Thường được làm bằng chất liệu đồng mạ kẽm, sắt tráng kẽm hoặc hợp kim nhôm tản nhiệt giúp bóng đèn không nóng lên quá nhiều, bảo vệ bộ phận phát sáng và tăng tuổi thọ của đèn được bền lâu. Phần vỏ bảo vệ: Được thiết kế nhằm bảo vệ bộ phận tản nhiệt, nằm trên phần xoáy ốc của bóng đèn led tròn, giúp tăng tính thẩm mỹ và bảo vệ phần bên trong đui đèn trước các tác động của các yếu tố ngoại cảnh. Phần xoáy ốc: Bộ phận đặc trưng của đui xoáy, thường được làm từ hợp kim nhôm nhằm hỗ trợ tản nhiệt và giúp cố định đèn vào chuôi, giúp đèn hoạt động ổn định cũng như tăng tính thẩm mỹ. Cấu tạo đui đèn tuýp led Cấu tạo đui gài bóng đèn tuýp led thường có 2 chân cắm để lắp vào máng đèn kết nối với nguồn điện. Tùy vào thiết kế của từng loại bóng đèn LED đui gài sẽ có hình dạng khác nhau và cách lắp đặt khác nhau. Một số kích thước đui đèn tròn (led bulb) phổ biến Sau đây là những phân loại đui đèn tròn (led bulb) phổ biến hiện nay, người dùng cần chú ý để mua đúng loại bóng đèn, tránh gây lãng phí. Loại đui Đui đèn E14 Đui đèn E26 Đui đèn E27 Đui đèn E40 Kích thước (đường kính) 14mm 26mm 27mm 40mm Ứng dụng chiếu sáng Đèn LED trang trí: bóng đèn quả nhót,... Đèn LED chiếu sáng nhà ở dân dụng: đèn học để bàn, đèn trang trí quán cafe Đèn LED chiếu sáng khu vực diện tích rộng như nhà xưởng Tham khảo các loại đui bóng đèn led bulb đui e27 Roman Tên sản phẩm: Bóng đèn led trụ nhôm đúc ELB7026 Đặc điểm nổi bật: Điện áp: 110-245V Nhiệt độ màu: 6500K Hiệu năng chiếu sáng: ≥95Lm/W Chip LED: Hàn Quốc Tuổi thọ: 30.000h Ứng dụng: Chiếu sáng dân dụng Tên sản phẩm: Bóng đèn led trụ nhôm nhựa ELB7036 Đặc điểm nổi bật: Điện áp: 175-240V Nhiệt độ màu: 6500K Hiệu năng chiếu sáng: ≥90Lm/W Chip LED: Hàn Quốc Tuổi thọ: 30.000h Ứng dụng: Chiếu sáng trong nhà, ngoài trời với có khả năng chống nước mưa. Tên sản phẩm: Bóng đèn led tròn ELB7028 Đặc điểm nổi bật: Điện áp: 175-240V Nhiệt độ màu: 3000K/6500K Hiệu năng chiếu sáng: ≥80Lm/W Chip LED: Hàn Quốc Tuổi thọ: 30.000h Ứng dụng: Chiếu sáng trong nhà, lắp đèn học sinh, trang trí quán cafe… Tên sản phẩm: Bóng đèn led tròn ELB7018 Đặc điểm nổi bật: Điện áp: 185-220V Màu ánh sáng: Đa dạng màu sắc Hiệu năng chiếu sáng: ≥70Lm/W Chip LED: Hàn Quốc Tuổi thọ: 30.000h Ứng dụng: Chiếu sáng trong nhà, lắp đèn học sinh, trang trí quán cafe… Tên sản phẩm: Bóng đèn led bulb Apple ELB7020 Đặc điểm nổi bật: Điện áp: 160-240V Màu ánh sáng: 3000K/6500K Hiệu năng chiếu sáng: ≥90Lm/W Chip LED: Hàn Quốc Tuổi thọ: 30.000h Ứng dụng: Chiếu sáng nhà hàng, lắp đèn học sinh, trang trí quán cafe… Tóm lại, chúng ta có thể thấy các loại đui đèn phổ biến hiện nay gồm có 2 dạng chính là đui xoáy với dạng bóng đèn led bulb tròn/trụ và đui gài dành cho bóng đèn tuýp led. Đối với dòng bóng đèn LED bulb trên thị trường hiện nay chủ yếu là loại đui đèn E27 nên người dùng có thể dễ dàng thay thế, lắp đặt. Nếu bạn còn bất cứ câu hỏi nào liên quan tới đui đèn LED và các sản phẩm bóng đèn led Roman, vui lòng liên hệ tới hotline 0886002825 để được tư vấn chi tiết nhé! Các tin liên quan Cách Chọn Công Suất Bóng LED Bulb Theo Diện Tích Phòng Chuẩn Nhất 07/09/2026 Công suất bóng đèn ảnh hưởng trực tiếp đến lượng điện năng tiêu thụ và khả năng chiếu sáng. Nếu chọn bóng có công suất quá thấp, căn phòng có thể thiếu sáng, gây bất tiện trong sinh hoạt và làm việc. Xem chi tiết Quy Định Và Vị Trí Lắp Đèn Chiếu Sáng Sự Cố 04/09/2026 Khi có sự cố mất điện hoặc hỏa hoạn xảy ra, hệ thống chiếu sáng khẩn cấp an toàn là điều cần thiết đối với những khu vực đông người như trường học, văn phòng, trung tâm thương mại hay nhà hàng. Xem chi tiết Kết Hợp Ánh Sáng Tự Nhiên Và Ánh Sáng Nhân Tạo Trong Thiết Kế Nội Thất 03/09/2026 Ánh sáng đang trở thành một yếu tố thiết kế rất quan trọng cho các công trình kiến trúc. Hiểu được ánh sáng tự nhiên và ánh sáng nhân tạo sẽ giúp bạn có những lựa chọn chiếu sáng phù hợp nhất cho không gian nội thất. Xem chi tiết Like và truy cập Roman để cập nhập sản phẩm và chương trình khuyến mại Giới thiệu công ty và sản phẩm cùng các mẹo vặt trên kênh Roman Đăng ký để nhận những thông tin mới nhất của Roman Project Đèn công nghiệp Đèn chuyên dụng Đèn thương mại Công tắc thông minh Chiếu sáng - Led Đèn ốp trần Đèn led downlight Đèn đường Led Đèn nhà xưởng Thiết bị điện Công tắc - Ổ cắm mới Quạt thông gió Aptomat Ổ cắm âm sàn Tủ aptomat Thiết bị gia dụng Đèn học chống cận Đèn sưởi Đèn sạc tích điện Vợt muỗi Giải pháp chiếu sáng Chiếu sáng nhà ở Chiếu sáng văn phòng Chiếu sáng thương mại Chiếu sáng công nghiệp Chiếu sáng đường phố Thông tin Tin hoạt động Tin sản phẩm Tin khuyến mãi CÔNG TY CỔ PHẦN THIẾT BỊ ĐIỆN SIMON VIỆT NAM GPKD/MST: 0901090369 - Ngày cấp: 24/11/2020 - Nơi cấp: Sở kế hoạch tỉnh Hưng Yên Địa chỉ: Lô CN06, KCN Yên Mỹ II, X. Yên Mỹ, T. Hưng Yên, Việt Nam Nhà máy: Lô CN06, KCN Yên Mỹ II, X. Yên Mỹ, T. Hưng Yên, Việt Nam Điện thoại: 0968.111.900 CÔNG TY CP THIẾT BỊ ĐIỆN SIMON VIỆT NAM - VPĐD TẠI HÀ NỘI ĐC: Tầng 5, Tòa nhà Cplus Office, đường Thành Thái, tổ 28, phường Cầu Giấy, HN Điện thoại: 0968.111.900 Giám đốc kinh doanh miền Bắc: Ông Nguyễn Vi Quyền - Mobile 0913.015.567 Giám đốc dự án: Ông Bùi Sơn Anh - Mobile 0967.950.240 CÔNG TY CP THIẾT BỊ ĐIỆN SIMON VIỆT NAM - ĐĐKD TẠI ĐÀ NẴNG ĐC: Số 40 Hoàng Văn Thái, Phường Hòa Khánh, TP. Đà Nẵng Điện thoại: 0968.111.900 Giám đốc kinh doanh miền Bắc: Ông Nguyễn Vi Quyền - Mobile 0913.015.567 CÔNG TY CP THIẾT BỊ ĐIỆN SIMON VIỆT NAM - VPĐD TẠI TP. HCM ĐC: Tầng 4, tòa nhà Y12 Hồng Lĩnh, phường Hòa Hưng, TP. Hồ Chí Minh Điện thoại: 0968.111.900 Phụ trách kinh doanh công trình dự án: Ông Trương Gia Hoà - Mobile 0908 898 223 Phụ trách KD Roman Khu vực TP.HCM và các tỉnh từ Gia Lai trở vào Ông Châu Bá Phương - Mobile 0905.426.774 Chính sách và quy định chung Chính sách bán hàng và chất lượng hàng hóa Chính sách thu tiền và giao nhận Chính sách đổi - trả - bảo hành Bảo mật thông tin cá nhân Điều khoản sử dụng Copyright@simonvietnam CSKH: 0968005616 ¦ Bảo hành: 0862200899 ¦ Kết nối với ROMAN 08 8600 2825 | ../../html/roman.vn_html/phan-biet-cac-loai-dui-den-pho-bien-hien-nay.html.html
https://roman.vn/su-dung-den-led-co-that-tiet-kiem-dien-khong.html | Không tìm thấy mục ưu điểm nào trên trang | Tài Liệu Thông Tin Liên hệ Trang chủ Giải pháp chiếu sáng Thiết bị chiếu sáng - Led Thiết bị điện Thiết bị gia dụng Trang chủ Thông tin Câu hỏi thường gặp Đèn LED có tốn điện không? Danh mục thông tin Tin sản phẩm Tin khuyến mãi Tin hoạt động Câu hỏi thường gặp Giải pháp chiếu sáng Hỗ trợ trực tuyến Hotline 08 8600 2825 Gửi email Chat now Đèn LED có tốn điện không? 08/12/2020 - 02:53 PM Hiện nay tôi nghe người ta nói nhiều đến việc sử dụng đèn LED, vậy xin cho tôi hỏi sử dụng đèn LED có tốn điện không? TRẢ LỜI: Theo các kết quả nghiên cứu, đèn LED tiết kiệm 90% so với bóng đèn sợi đốt và 70% so với các sản phẩm đèn compact . Điều này đạt được do hệ số công suất của LED đạt 0.97 trong khi các loại đèn truyền thống chỉ đạt 0.1 - 0.5. Bên cạnh đó, hệ thống tản nhiệt độc đáo của sản phẩm còn giúp giảm công suất điều hòa nhiệt độ. Việc này đồng nghĩa người tiêu dùng tiết kiệm đến 2 lần. Ánh sáng LED có nhiệt độ màu 3000K, 4000K, 6500K,... hoàn toàn phù hợp với sử dụng cho mọi không gian chứ không riêng cho không gian gia đình. Ngoài ra, LED không bị nháy nên không gây hại cho mắt, các sản phẩm còn có biện pháp chống chói tối đa không gây chói mắt. Và một điều quan trọng, sản phẩm không chức các chất độc hại (thủy ngân, chì, Camium) và tia bức xạ nên sẽ an toàn hơn cho người sử dụng, đặc biệt là các em nhỏ. So với các đèn compact, hiệu quả năng lượng của LED đạt được đến 70%, chưa kể độ suy giảm quang thông rất nhanh, trong khi đó LED đảm bảo tuổi thọ 50.000 giờ theo tiêu chuẩn L70, tức là sau 50.000 thì lượng quang thông còn lại của LED là 70%. Qua một vài con số đơn giản, chúng tôi nghĩ rằng người tiêu dùng có thể chọn được sản phẩm tốt nhất cho gia đình của mình. Với câu hỏi thực tế cho phòng từ 10-15m2, chúng tôi phải dựa vào thêm một vài yếu tố mới có thể trả lời nên sử dụng loại nào và bao nhiêu là đủ. Chúng tôi cần biết được công năng của phòng (phòng khách, phòng bếp hay phòng ngủ, do mỗi phòng cần một tiêu chuẩn ánh sáng khác nhau), ngoài diện tích, chúng tôi cũng phải biết độ cao của phòng cũng như các cột, bậc ánh hưởng đến đường đi của ánh sáng.... >> Xem thêm: Có nên thay thế đèn Compact thường bằng đèn LED không? Thiết bị chiếu sáng - Led Xem tất cả Đèn âm trần LED 300x1200 ELP1001/031240W ELP1001/031240W 1.034.000 đ Đèn led Mica tràn viền ELL9040/25W ELL9040/25W 162.800 đ Đèn Nhà Xưởng Led ELF1002/150w ELF1002/150w 1.045.000 đ Đèn Nhà Xưởng Led ELF1002/100w ELF1002/100w 748.000 đ Đèn Nhà Xưởng Led ELF1002/200w ELF1002/200w 1.320.000 đ Đèn downlight siêu mỏng viền trang trí màu đơn sắc ELD2040N/9W ELD2040N/9W 139.700 đ Đèn downlight siêu mỏng viền trang trí màu đa sắc ELD2045N/9C ELD2045N/9C 152.900 đ Đèn downlight siêu mỏng viền trang trí màu đơn sắc ELD2040T/9W ELD2040T/9W 154.000 đ Đèn downlight siêu mỏng viền trang trí màu đơn sắc ELD2040/12W ELD2040/12W 161.700 đ Đèn downlight siêu mỏng viền trang trí màu đa sắc ELD2045T/9C ELD2045T/9C 173.800 đ Đèn downlight nhôm tỳ cảm biến ELD9001/12W ELD9001/12W 339.900 đ Đèn LED Mica tràn viền 0.6m ELL9030W/20W ELL9030W/20W 159.500 đ Đèn downlight chống ẩm ELD3020/9W ELD3020/9W 249.700 đ Đèn downlight chống ẩm ELD3020/12W ELD3020/12W 268.400 đ Đèn LED Mica tràn viền ELL9030W/50W ELL9030W/50W 258.500 đ Đèn LED Mica tràn viền ELL9030W/80W ELL9030W/80W 380.600 đ Đèn LED Mica nhôm một màu ánh sáng ELL9010W/20W ELL9010W/20W 138.600 đ Đèn LED Mica nhôm một màu ánh sáng ELL9010W/20W ELL9010W/20W 138.600 đ Đèn LED Mica nhôm một màu ánh sáng ELL9010W/20W ELL9010W/20W 138.600 đ Đèn âm trần LED 600x600 ELP1001/060640W ELP1001/060640W 891.000 đ Đèn âm trần LED 300x1200 ELP1001/031240W ELP1001/031240W 1.034.000 đ Đèn led Mica tràn viền ELL9040/25W ELL9040/25W 162.800 đ Đèn Nhà Xưởng Led ELF1002/150w ELF1002/150w 1.045.000 đ Đèn Nhà Xưởng Led ELF1002/100w ELF1002/100w 748.000 đ Đèn Nhà Xưởng Led ELF1002/200w ELF1002/200w 1.320.000 đ Đèn downlight siêu mỏng viền trang trí màu đơn sắc ELD2040N/9W ELD2040N/9W 139.700 đ Đèn downlight siêu mỏng viền trang trí màu đa sắc ELD2045N/9C ELD2045N/9C 152.900 đ Đèn downlight siêu mỏng viền trang trí màu đơn sắc ELD2040T/9W ELD2040T/9W 154.000 đ Đèn downlight siêu mỏng viền trang trí màu đơn sắc ELD2040/12W ELD2040/12W 161.700 đ Đèn downlight siêu mỏng viền trang trí màu đa sắc ELD2045T/9C ELD2045T/9C 173.800 đ Đèn downlight nhôm tỳ cảm biến ELD9001/12W ELD9001/12W 339.900 đ Đèn LED Mica tràn viền 0.6m ELL9030W/20W ELL9030W/20W 159.500 đ Đèn downlight chống ẩm ELD3020/9W ELD3020/9W 249.700 đ Đèn downlight chống ẩm ELD3020/12W ELD3020/12W 268.400 đ Đèn LED Mica tràn viền ELL9030W/50W ELL9030W/50W 258.500 đ Đèn LED Mica tràn viền ELL9030W/80W ELL9030W/80W 380.600 đ Đèn LED Mica nhôm một màu ánh sáng ELL9010W/20W ELL9010W/20W 138.600 đ Đèn LED Mica nhôm một màu ánh sáng ELL9010W/20W ELL9010W/20W 138.600 đ Đèn LED Mica nhôm một màu ánh sáng ELL9010W/20W ELL9010W/20W 138.600 đ Đèn âm trần LED 600x600 ELP1001/060640W ELP1001/060640W 891.000 đ prev next Các tin liên quan Cách Chọn Aptomat Phù Hợp Cho Gia Đình Từ A-Z 27/08/2026 Aptomat là thiết bị đóng cắt và bảo vệ quan trọng trong mọi hệ thống điện gia đình. Việc chọn aptomat phù hợp không chỉ giúp thiết bị điện hoạt động ổn định mà còn hạn chế nguy cơ quá tải, chập mạch và sự cố điện. Xem chi tiết Ứng dụng đèn LED trong sản xuất nông nghiệp hiện đại 04/08/2026 Không chỉ vậy, việc trồng rau quả dưới ánh sáng đèn LED giúp chúng ít bị ảnh hưởng hơn trước các mối đe dọa của biến đổi khí hậu từ đó giúp tăng năng suất cây trồng. Xem chi tiết Tiêu chuẩn chống nước, chống bụi IP65, IP66 của đèn LED là gì? 03/08/2026 Tiêu chuẩn chống nước, bụi IP65, IP66 là một trong những tiêu chuẩn quan trọng với các thiết bị chiếu sáng LED ngoài trời. Xem chi tiết Like và truy cập Roman để cập nhập sản phẩm và chương trình khuyến mại Giới thiệu công ty và sản phẩm cùng các mẹo vặt trên kênh Roman Đăng ký để nhận những thông tin mới nhất của Roman Project Đèn công nghiệp Đèn chuyên dụng Đèn thương mại Công tắc thông minh Chiếu sáng - Led Đèn ốp trần Đèn led downlight Đèn đường Led Đèn nhà xưởng Thiết bị điện Công tắc - Ổ cắm mới Quạt thông gió Aptomat Ổ cắm âm sàn Tủ aptomat Thiết bị gia dụng Đèn học chống cận Đèn sưởi Đèn sạc tích điện Vợt muỗi Giải pháp chiếu sáng Chiếu sáng nhà ở Chiếu sáng văn phòng Chiếu sáng thương mại Chiếu sáng công nghiệp Chiếu sáng đường phố Thông tin Tin hoạt động Tin sản phẩm Tin khuyến mãi CÔNG TY CỔ PHẦN THIẾT BỊ ĐIỆN SIMON VIỆT NAM GPKD/MST: 0901090369 - Ngày cấp: 24/11/2020 - Nơi cấp: Sở kế hoạch tỉnh Hưng Yên Địa chỉ: Lô CN06, KCN Yên Mỹ II, X. Yên Mỹ, T. Hưng Yên, Việt Nam Nhà máy: Lô CN06, KCN Yên Mỹ II, X. Yên Mỹ, T. Hưng Yên, Việt Nam Điện thoại: 0968.111.900 CÔNG TY CP THIẾT BỊ ĐIỆN SIMON VIỆT NAM - VPĐD TẠI HÀ NỘI ĐC: Tầng 5, Tòa nhà Cplus Office, đường Thành Thái, tổ 28, phường Cầu Giấy, HN Điện thoại: 0968.111.900 Giám đốc kinh doanh miền Bắc: Ông Nguyễn Vi Quyền - Mobile 0913.015.567 Giám đốc dự án: Ông Bùi Sơn Anh - Mobile 0967.950.240 CÔNG TY CP THIẾT BỊ ĐIỆN SIMON VIỆT NAM - ĐĐKD TẠI ĐÀ NẴNG ĐC: Số 40 Hoàng Văn Thái, Phường Hòa Khánh, TP. Đà Nẵng Điện thoại: 0968.111.900 Giám đốc kinh doanh miền Bắc: Ông Nguyễn Vi Quyền - Mobile 0913.015.567 CÔNG TY CP THIẾT BỊ ĐIỆN SIMON VIỆT NAM - VPĐD TẠI TP. HCM ĐC: Tầng 4, tòa nhà Y12 Hồng Lĩnh, phường Hòa Hưng, TP. Hồ Chí Minh Điện thoại: 0968.111.900 Phụ trách kinh doanh công trình dự án: Ông Trương Gia Hoà - Mobile 0908 898 223 Phụ trách KD Roman Khu vực TP.HCM và các tỉnh từ Gia Lai trở vào Ông Châu Bá Phương - Mobile 0905.426.774 Chính sách và quy định chung Chính sách bán hàng và chất lượng hàng hóa Chính sách thu tiền và giao nhận Chính sách đổi - trả - bảo hành Bảo mật thông tin cá nhân Điều khoản sử dụng Copyright@simonvietnam CSKH: 0968005616 ¦ Bảo hành: 0862200899 ¦ Kết nối với ROMAN 08 8600 2825 | ../../html/roman.vn_html/su-dung-den-led-co-that-tiet-kiem-dien-khong.html.html
https://roman.vn/thiet-ke-chieu-sang-van-phong-dat-chuan-nang-cao-hieu-suat-lam-viec.html | Lấy bằng nhánh cụm đề mục — đúng hình dạng nhưng không có tín hiệu nào xác nhận đây là mục ưu điểm, cần soi lại | Tài Liệu Thông Tin Liên hệ Trang chủ Giải pháp chiếu sáng Thiết bị chiếu sáng - Led Thiết bị điện Thiết bị gia dụng Trang chủ Thông tin Tin sản phẩm Thiết kế chiếu sáng văn phòng đạt chuẩn nâng cao hiệu suất làm việc Danh mục thông tin Tin sản phẩm Tin khuyến mãi Tin hoạt động Câu hỏi thường gặp Giải pháp chiếu sáng Hỗ trợ trực tuyến Hotline 08 8600 2825 Gửi email Chat now Thiết kế chiếu sáng văn phòng đạt chuẩn nâng cao hiệu suất làm việc 11/11/2022 - 10:18 AM Tất cả các ý tưởng và chiến lược đổi mới kinh doanh được trao đổi trong các phòng họp. Nếu ánh sáng không đạt chuẩn, nó có thể làm giảm sự tập trung của người tham gia. Văn phòng làm việc đặc biệt là phòng họp yêu cầu hiệu ứng ánh sáng đặc biệt có thể ảnh hưởng trực tiếp và cải thiện năng suất của người tham dự. Cùng Roman tìm hiểu những tiêu chuẩn thiết kế chiếu sáng văn phòng giúp người lao động tập trung và cải thiện hiệu quả làm việc qua những thông tin dưới đây: Nội dung chính 1. Tại sao chiếu sáng văn phòng lại quan trọng? 2. Làm thế nào để chọn ánh sáng phòng họp và hội nghị? 2.1 Chiếu sáng thích hợp 2.2 Nhiệt độ màu thích hợp 2.3 Tính thẩm mỹ 3. Các loại ánh sáng dành cho văn phòng Tại sao chiếu sáng văn phòng lại quan trọng? Phòng họp văn phòng là nơi các cuộc họp thường xuyên diễn ra để thảo luận về các ý tưởng, kế hoạch và chiến lược để đưa doanh nghiệp phát triển. Chính vì vậy khu vực phòng họp cần được chiếu sáng và duy trì một cách thích hợp để các cuộc họp thành công. Ánh sáng đóng một vai trò quan trọng trong việc tăng năng suất và sự tập trung. Với khả năng tập trung được cải thiện, mọi người trong phòng họp có thể nâng cao sự chú ý suốt phiên họp. Họ có thể tích cực tham gia vào các cuộc thảo luận và đưa ra những ý tưởng tốt hơn. Ánh sáng văn phòng cải thiện sự tập trung và năng suất. Ánh sáng không đạt chuẩn và nhấp nháy có thể gây rối loạn thị lực thậm chí dẫn tới những cơn đau đầu. Do vậy, hậu quả là nhân viên không thể thực hiện tốt công việc của mình. Phòng họp là nơi khách của công ty gặp gỡ. Ánh sáng cần phải hoàn hảo vì nó gián tiếp phản ánh văn hóa của công ty. Để tiết kiệm thời gian và nâng cao hiệu quả, người dùng cần đảm bảo các yêu cầu kiểm soát ánh sáng. Đèn chiếu sáng ba chế độ nhiệt độ màu có thể điều chỉnh độ sáng sẽ mang lại rất nhiều lợi ích rất nhiều trong quá trình thuyết trình. Tùy theo từng quy mô công ty phòng họp có thể là những căn phòng diện tích vừa phải hoặc các phòng hội nghị diện tích rộng lớn. (Nguồn ảnh: Internet) Các phòng họp hội nghị thường có kích thước lớn hơn và được sử dụng để tổ chức các cuộc gọi hội nghị và nhóm, hội thảo và thảo luận trực tuyến. Những phòng này thường được sử dụng để tổ chức các buổi thuyết trình, các cuộc nói chuyện dài và các cuộc họp với các thành viên bên ngoài hoặc các công ty khác. Phòng hội thảo được sử dụng cho các sự kiện trang trọng với số lượng lớn thành viên tham gia. Những căn phòng như vậy cần nhiều thiết bị chiếu sáng hơn, tốt nhất là nên sử dụng các loại đèn chiếu sáng có thể điều khiển theo tiến trình của sự kiện/cuộc họp. Đèn led chiếu điểm cũng được xem là sự lựa chọn tối ưu. Phòng họp nhỏ hơn được sử dụng cho các cuộc họp kinh doanh thường xuyên giữa ban lãnh đạo và nhân viên hoặc các phòng ban với nhau. Sử dụng đèn led âm trần và đèn led panel tấm để có thể đáp ứng tối ưu các yêu cầu về ánh sáng. >> Xem thêm: Lumen là gì? Mối quan hệ của Lumen với Watt, nhiệt độ màu đèn LED Làm thế nào để chọn ánh sáng phòng họp và hội nghị? Lựa chọn ánh sáng cho văn phòng, phòng họp liên quan đến nhiều khía cạnh. Dưới đây là những yếu tố bạn cần lưu ý khi thiết kế chiếu sáng cho văn phòng, phòng họp: Chiếu sáng thích hợp Sử dụng đèn led chiếu sáng tập trung cho bàn hội nghị. Đối với các cuộc họp mà trọng tâm chính ở phía trước nơi diễn giả đang ngồi, hãy sử dụng đèn led tiêu điểm để làm nổi bật một khu vực cụ thể. Bằng cách này, ánh sáng tập trung vào các phần chính của căn phòng. Đối với toàn bộ không gian, nên sử dụng đèn âm trần hoặc đèn ốp trần góc chiếu sáng rộng giúp ánh sáng phân bổ đều, đảm bảo cung cấp đủ ánh sáng làm việc. Nhiệt độ màu thích hợp Nhiệt độ màu ( CCT ) thiết lập tâm trạng và tông màu cho không gian, vì vậy nó là một yếu tố quan trọng khi thiết kế chiếu sáng văn phòng. Nhiệt độ màu ấm từ 2700K đến 3000K là tốt nhất cho các cuộc họp bình thường và ánh sáng phòng hội nghị. Chọn nhiệt độ mát từ 3500K đến 6500K để lấy nét tốt hơn và trang trọng hơn. Đèn led đổi màu ánh sáng có dải nhiệt độ màu lên tới 6500K có thể điều chỉnh vô cùng tiện lợi. Tính thẩm mỹ Hệ thống ánh sáng hội trường, phòng họp văn phòng cần đảm bảo tính thẩm mỹ. Hệ thống ánh sáng đẹp có thể nâng cao tâm trạng và làm cho địa điểm trở nên sôi động hơn. Điều này có thể làm tăng hiệu quả của cuộc họp. Không những vậy, thiết kế của một công ty sẽ góp phần nói lên vị trí, tầm vóc, lĩnh vực kinh doanh mà công ty đó đang hoạt động. Do đó việc thiết kế chiếu sáng văn phòng phải có sự hài hòa và phù hợp với văn hóa doanh nghiệp. (Nguồn ảnh: Internet) Các loại ánh sáng dành cho văn phòng Các phòng họp tổ chức nhiều sự kiện khác nhau, từ các cuộc phỏng vấn đến các hội nghị lớn. Do vậy cần có ánh sáng linh hoạt để phù hợp với những cài đặt có liên quan. Các kịch bản khác nhau yêu cầu các giải pháp thiết kế chiếu sáng khác nhau. (Nguồn ảnh: Internet) Ánh sáng có thể điều chỉnh độ sáng Một yếu tố quan trọng đối với bất kỳ phòng họp hoặc hội nghị nào là đèn có thể điều chỉnh độ sáng. Bằng cách này, bạn có thể sử dụng ánh sáng tập trung vào một người duy nhất. Đây có thể là người thuyết trình tại một hội nghị hoặc một ứng viên phỏng vấn. Hệ thống này cũng hữu ích cho các phòng hội nghị có máy chiếu, giúp người xem có thể quan sát rõ nét nội dung được trình chiếu. Chiếu sáng trực tiếp Ánh sáng trực tiếp đạt được bằng cách hướng nguồn sáng trực tiếp vào một khu vực cụ thể. Điều này rất hữu ích cho một căn phòng nhỏ chỉ có một vài đèn chiếu sáng. Đèn led âm trần và đèn chiếu điểm là những ví dụ tuyệt vời về điều này. Ánh sáng gián tiếp Ánh sáng gián tiếp đạt được bằng cách hướng nguồn sáng về phía tường hoặc trần nhà. Điều này làm cho ánh sáng bật ra từ một bức tường và gián tiếp làm sáng căn phòng. Điều này rất hữu ích cho các phòng có kích thước trung bình đến lớn, phù hợp với những văn phòng cần sự trang trọng và tông màu nhã nhặn. Ánh sáng là một phần quan trọng trong việc tạo ra một môi trường làm việc tối ưu nhất, nâng cao hiệu suất làm việc. Roman với 20 năm sản xuất thiết bị chiếu sáng led cung cấp đa dạng những sản phẩm chiếu sáng văn phòng, phòng họp với chất lượng tốt nhất. Để biết thêm thông tin chi tiết các sản phẩm chiếu sáng phù hợp, liên hệ HOTLINE: 0886002825 . Các tin liên quan Cách Chọn Công Suất Bóng LED Bulb Theo Diện Tích Phòng Chuẩn Nhất 07/09/2026 Công suất bóng đèn ảnh hưởng trực tiếp đến lượng điện năng tiêu thụ và khả năng chiếu sáng. Nếu chọn bóng có công suất quá thấp, căn phòng có thể thiếu sáng, gây bất tiện trong sinh hoạt và làm việc. Xem chi tiết Quy Định Và Vị Trí Lắp Đèn Chiếu Sáng Sự Cố 04/09/2026 Khi có sự cố mất điện hoặc hỏa hoạn xảy ra, hệ thống chiếu sáng khẩn cấp an toàn là điều cần thiết đối với những khu vực đông người như trường học, văn phòng, trung tâm thương mại hay nhà hàng. Xem chi tiết Kết Hợp Ánh Sáng Tự Nhiên Và Ánh Sáng Nhân Tạo Trong Thiết Kế Nội Thất 03/09/2026 Ánh sáng đang trở thành một yếu tố thiết kế rất quan trọng cho các công trình kiến trúc. Hiểu được ánh sáng tự nhiên và ánh sáng nhân tạo sẽ giúp bạn có những lựa chọn chiếu sáng phù hợp nhất cho không gian nội thất. Xem chi tiết Like và truy cập Roman để cập nhập sản phẩm và chương trình khuyến mại Giới thiệu công ty và sản phẩm cùng các mẹo vặt trên kênh Roman Đăng ký để nhận những thông tin mới nhất của Roman Project Đèn công nghiệp Đèn chuyên dụng Đèn thương mại Công tắc thông minh Chiếu sáng - Led Đèn ốp trần Đèn led downlight Đèn đường Led Đèn nhà xưởng Thiết bị điện Công tắc - Ổ cắm mới Quạt thông gió Aptomat Ổ cắm âm sàn Tủ aptomat Thiết bị gia dụng Đèn học chống cận Đèn sưởi Đèn sạc tích điện Vợt muỗi Giải pháp chiếu sáng Chiếu sáng nhà ở Chiếu sáng văn phòng Chiếu sáng thương mại Chiếu sáng công nghiệp Chiếu sáng đường phố Thông tin Tin hoạt động Tin sản phẩm Tin khuyến mãi CÔNG TY CỔ PHẦN THIẾT BỊ ĐIỆN SIMON VIỆT NAM GPKD/MST: 0901090369 - Ngày cấp: 24/11/2020 - Nơi cấp: Sở kế hoạch tỉnh Hưng Yên Địa chỉ: Lô CN06, KCN Yên Mỹ II, X. Yên Mỹ, T. Hưng Yên, Việt Nam Nhà máy: Lô CN06, KCN Yên Mỹ II, X. Yên Mỹ, T. Hưng Yên, Việt Nam Điện thoại: 0968.111.900 CÔNG TY CP THIẾT BỊ ĐIỆN SIMON VIỆT NAM - VPĐD TẠI HÀ NỘI ĐC: Tầng 5, Tòa nhà Cplus Office, đường Thành Thái, tổ 28, phường Cầu Giấy, HN Điện thoại: 0968.111.900 Giám đốc kinh doanh miền Bắc: Ông Nguyễn Vi Quyền - Mobile 0913.015.567 Giám đốc dự án: Ông Bùi Sơn Anh - Mobile 0967.950.240 CÔNG TY CP THIẾT BỊ ĐIỆN SIMON VIỆT NAM - ĐĐKD TẠI ĐÀ NẴNG ĐC: Số 40 Hoàng Văn Thái, Phường Hòa Khánh, TP. Đà Nẵng Điện thoại: 0968.111.900 Giám đốc kinh doanh miền Bắc: Ông Nguyễn Vi Quyền - Mobile 0913.015.567 CÔNG TY CP THIẾT BỊ ĐIỆN SIMON VIỆT NAM - VPĐD TẠI TP. HCM ĐC: Tầng 4, tòa nhà Y12 Hồng Lĩnh, phường Hòa Hưng, TP. Hồ Chí Minh Điện thoại: 0968.111.900 Phụ trách kinh doanh công trình dự án: Ông Trương Gia Hoà - Mobile 0908 898 223 Phụ trách KD Roman Khu vực TP.HCM và các tỉnh từ Gia Lai trở vào Ông Châu Bá Phương - Mobile 0905.426.774 Chính sách và quy định chung Chính sách bán hàng và chất lượng hàng hóa Chính sách thu tiền và giao nhận Chính sách đổi - trả - bảo hành Bảo mật thông tin cá nhân Điều khoản sử dụng Copyright@simonvietnam CSKH: 0968005616 ¦ Bảo hành: 0862200899 ¦ Kết nối với ROMAN 08 8600 2825 | ../../html/roman.vn_html/thiet-ke-chieu-sang-van-phong-dat-chuan-nang-cao-hieu-suat-lam-viec.html.html
https://roman.vn/tim-hieu-hieu-ung-stroboscopic-trong-chieu-sang.html | Không tìm thấy mục ưu điểm nào trên trang | Tài Liệu Thông Tin Liên hệ Trang chủ Giải pháp chiếu sáng Thiết bị chiếu sáng - Led Thiết bị điện Thiết bị gia dụng Trang chủ Thông tin Tin sản phẩm Tìm hiểu hiệu ứng Stroboscopic trong chiếu sáng Danh mục thông tin Tin sản phẩm Tin khuyến mãi Tin hoạt động Câu hỏi thường gặp Giải pháp chiếu sáng Hỗ trợ trực tuyến Hotline 08 8600 2825 Gửi email Chat now Tìm hiểu hiệu ứng Stroboscopic trong chiếu sáng 13/12/2022 - 08:15 AM Bên cạnh những thuật ngữ chiếu sáng như quang phổ ánh sáng, quang thông , độ hoàn màu CRI,... hiệu ứng stroboscopic cũng được nhiều người dùng quan tâm và thắc mắc. Để hiểu hơn về hiệu ứng chiếu sáng này là gì, đặc điểm và ứng dụng của nó trong cuộc sống hiện nay như thế nào? Hãy cùng Roman tìm hiểu những thông tin chi tiết sau đây: Hiệu ứng Stroboscopic là gì? Hiệu ứng stroboscopic là hiện tượng thị giác do răng cưa xảy ra khi chuyển động liên tục được biểu diễn bằng một loạt các mẫu ngắn hoặc tức thời. Một đài phun nước nhấp nháy, một dòng các giọt nước rơi xuống đều đặn được chiếu sáng với ánh sáng nhấp nháy, là một ví dụ về hiệu ứng stroboscopic được áp dụng cho một chuyển động tuần hoàn không quay. Khi nhìn dưới ánh sáng bình thường, đây là một đài phun nước bình thường. Khi được xem dưới ánh sáng nhấp nháy với tần số được điều chỉnh theo tốc độ mà các giọt rơi xuống, các giọt nước dường như bị lơ lửng giữa không trung. Điều chỉnh tần số nhấp nháy có thể làm cho các giọt dường như di chuyển chậm hoặc lên. Một biến thể của đài phun nước nhấp nháy được gọi là Aquarius Lamp sử dụng một dòng nước chứ không phải là một dòng giọt để tạo ảo giác của một dòng uốn ngược lại. Nó cũng sử dụng đèn LED RGB địa chỉ để nhấp nháy ở nhiều khoảng thời gian cho mỗi khung hình trái ngược với một lần trên mỗi khung hình để tạo ảo ảnh về nhiều luồng màu. (Nguồn ảnh: Internet) Hiểu một cách đơn giản, hiệu ứng Stroboscopic này thể hiện nhận thức hình ảnh phản ảnh của sự vật, hiện tượng trong cách nhìn, quan sát và ghi nhớ hình ảnh của con người, với tốc độ khung hình thay đổi bất thường, có khả năng gây nhiễu, gây chú ý và tạo nhận thức ảo ảnh về sự vật, hiện tượng được quan sát. Ứng dụng hiệu ứng Stroboscopic trong chiếu sáng Trong lĩnh vực chiếu sáng, hiệu ứng Stroboscopic được ứng dụng vào các loại đèn tạo hiệu ứng nhấp nháy , là thiết bị chiếu sáng chuyên nghiệp có tác dụng phát ra các góc chiếu sáng , tia chiếu sáng nhấp nháy liên tục, tạo hiệu ứng nhanh và sôi động cho nghệ thuật trình diễn. (Nguồn ảnh: Internet) Khi trình diễn, việc sử dụng các loại đèn tạo hiệu ứng nhấp nháy Stroboscopic sẽ giúp thỏa mãn thị giác cho người xem, tăng thêm cảm xúc với thông điệp mà màn trình diễn muốn truyền tải, đặc biệt trong những phân cảnh cao trào, chớp sáng liên hồi, càng tuyệt vời hơn khi kết hợp với hiệu ứng khói và laser, tạo nên không gian vô cùng bắt mắt và thu hút khán giả. Những lưu ý khi sử dụng hiệu ứng chiếu sáng Stroboscopic Hiệu ứng Stroboscopic trên thực tế có thể gây tác động tiêu cực đến hệ thần kinh của con người, đặc biệt là thị giác, gây hiện tượng mỏi mắt, đau đầu, mệt mỏi, tầm nhìn bị mờ, giảm năng suất, cáu gắt, lo lắng, trầm cảm, chóng mặt… Do đó, hiệu ứng này chỉ nên được giới hạn sử dụng trong nghệ thuật trình diễn với cường độ phù hợp và không kéo dài quá lâu để tránh gây tác động xấu đến sức khỏe của người xem. Trong cuộc sống thường ngày, trong hoạt động chiếu sáng, cần hạn chế tối đa hiệu ứng này trong các thiết bị chiếu sáng để đảm bảo an toàn, tuổi thọ và hiệu quả chiếu sáng của thiết bị. Quý khách có thể để lại câu hỏi và nhận tư vấn chi tiết từ Roman - thương hiệu thiết bị điện, thiết bị chiếu sáng đã có 20 năm kinh nghiệm và uy tín trên thị trường, với đa dạng lựa chọn về mẫu mã, công dụng sản phẩm. Kết nối với Roman tại: Hotline/Zalo: 0886002825 Website: https://roman.vn/ 🎞️Youtube: Đèn LED Roman Đèn pha LED Xem tất cả Đèn pha LED 20W ELC1036/20A,W 280.500 đ Đèn pha LED 10W ELC1036T/10A,W 192.500 đ Đèn pha LED 10W ELC1036N/10A,W 169.400 đ Đèn pha LED 50W ELC1036/50A,W 421.300 đ Đèn pha led 200W ELC1036/200A, W 1.441.000 đ Đèn pha LED 100W ELC1036/100A,W 770.000 đ Đèn pha LED 30W ELC1036/30A,W 313.500 đ Đèn pha LED 20W ELC1036/20A,W 280.500 đ Đèn pha LED 10W ELC1036T/10A,W 192.500 đ Đèn pha LED 10W ELC1036N/10A,W 169.400 đ Đèn pha LED 50W ELC1036/50A,W 421.300 đ Đèn pha led 200W ELC1036/200A, W 1.441.000 đ Đèn pha LED 100W ELC1036/100A,W 770.000 đ Đèn pha LED 30W ELC1036/30A,W 313.500 đ Đèn pha LED 20W ELC1036/20A,W 280.500 đ prev next #Tags: hiệu ứng nhấp nháy, Stroboscopic Các tin liên quan Cách Chọn Công Suất Bóng LED Bulb Theo Diện Tích Phòng Chuẩn Nhất 07/09/2026 Công suất bóng đèn ảnh hưởng trực tiếp đến lượng điện năng tiêu thụ và khả năng chiếu sáng. Nếu chọn bóng có công suất quá thấp, căn phòng có thể thiếu sáng, gây bất tiện trong sinh hoạt và làm việc. Xem chi tiết Quy Định Và Vị Trí Lắp Đèn Chiếu Sáng Sự Cố 04/09/2026 Khi có sự cố mất điện hoặc hỏa hoạn xảy ra, hệ thống chiếu sáng khẩn cấp an toàn là điều cần thiết đối với những khu vực đông người như trường học, văn phòng, trung tâm thương mại hay nhà hàng. Xem chi tiết Kết Hợp Ánh Sáng Tự Nhiên Và Ánh Sáng Nhân Tạo Trong Thiết Kế Nội Thất 03/09/2026 Ánh sáng đang trở thành một yếu tố thiết kế rất quan trọng cho các công trình kiến trúc. Hiểu được ánh sáng tự nhiên và ánh sáng nhân tạo sẽ giúp bạn có những lựa chọn chiếu sáng phù hợp nhất cho không gian nội thất. Xem chi tiết Like và truy cập Roman để cập nhập sản phẩm và chương trình khuyến mại Giới thiệu công ty và sản phẩm cùng các mẹo vặt trên kênh Roman Đăng ký để nhận những thông tin mới nhất của Roman Project Đèn công nghiệp Đèn chuyên dụng Đèn thương mại Công tắc thông minh Chiếu sáng - Led Đèn ốp trần Đèn led downlight Đèn đường Led Đèn nhà xưởng Thiết bị điện Công tắc - Ổ cắm mới Quạt thông gió Aptomat Ổ cắm âm sàn Tủ aptomat Thiết bị gia dụng Đèn học chống cận Đèn sưởi Đèn sạc tích điện Vợt muỗi Giải pháp chiếu sáng Chiếu sáng nhà ở Chiếu sáng văn phòng Chiếu sáng thương mại Chiếu sáng công nghiệp Chiếu sáng đường phố Thông tin Tin hoạt động Tin sản phẩm Tin khuyến mãi CÔNG TY CỔ PHẦN THIẾT BỊ ĐIỆN SIMON VIỆT NAM GPKD/MST: 0901090369 - Ngày cấp: 24/11/2020 - Nơi cấp: Sở kế hoạch tỉnh Hưng Yên Địa chỉ: Lô CN06, KCN Yên Mỹ II, X. Yên Mỹ, T. Hưng Yên, Việt Nam Nhà máy: Lô CN06, KCN Yên Mỹ II, X. Yên Mỹ, T. Hưng Yên, Việt Nam Điện thoại: 0968.111.900 CÔNG TY CP THIẾT BỊ ĐIỆN SIMON VIỆT NAM - VPĐD TẠI HÀ NỘI ĐC: Tầng 5, Tòa nhà Cplus Office, đường Thành Thái, tổ 28, phường Cầu Giấy, HN Điện thoại: 0968.111.900 Giám đốc kinh doanh miền Bắc: Ông Nguyễn Vi Quyền - Mobile 0913.015.567 Giám đốc dự án: Ông Bùi Sơn Anh - Mobile 0967.950.240 CÔNG TY CP THIẾT BỊ ĐIỆN SIMON VIỆT NAM - ĐĐKD TẠI ĐÀ NẴNG ĐC: Số 40 Hoàng Văn Thái, Phường Hòa Khánh, TP. Đà Nẵng Điện thoại: 0968.111.900 Giám đốc kinh doanh miền Bắc: Ông Nguyễn Vi Quyền - Mobile 0913.015.567 CÔNG TY CP THIẾT BỊ ĐIỆN SIMON VIỆT NAM - VPĐD TẠI TP. HCM ĐC: Tầng 4, tòa nhà Y12 Hồng Lĩnh, phường Hòa Hưng, TP. Hồ Chí Minh Điện thoại: 0968.111.900 Phụ trách kinh doanh công trình dự án: Ông Trương Gia Hoà - Mobile 0908 898 223 Phụ trách KD Roman Khu vực TP.HCM và các tỉnh từ Gia Lai trở vào Ông Châu Bá Phương - Mobile 0905.426.774 Chính sách và quy định chung Chính sách bán hàng và chất lượng hàng hóa Chính sách thu tiền và giao nhận Chính sách đổi - trả - bảo hành Bảo mật thông tin cá nhân Điều khoản sử dụng Copyright@simonvietnam CSKH: 0968005616 ¦ Bảo hành: 0862200899 ¦ Kết nối với ROMAN 08 8600 2825 | ../../html/roman.vn_html/tim-hieu-hieu-ung-stroboscopic-trong-chieu-sang.html.html
https://roman.vn/tuoi-tho-cua-den-led-la-bap-nhieu-khi-nao-can-thay-bong-den-led.html | Không tìm thấy mục ưu điểm nào trên trang | Tài Liệu Thông Tin Liên hệ Trang chủ Giải pháp chiếu sáng Thiết bị chiếu sáng - Led Thiết bị điện Thiết bị gia dụng Trang chủ Thông tin Tin sản phẩm Tuổi thọ của đèn LED là bao nhiêu? Khi nào cần thay bóng đèn LED? Danh mục thông tin Tin sản phẩm Tin khuyến mãi Tin hoạt động Câu hỏi thường gặp Giải pháp chiếu sáng Hỗ trợ trực tuyến Hotline 08 8600 2825 Gửi email Chat now Tuổi thọ của đèn LED là bao nhiêu? Khi nào cần thay bóng đèn LED? 09/01/2023 - 10:17 AM Đèn LED lần đầu tiên được sử dụng thương mại trong những năm 1960. Và ngày nay, đèn LED đã và đang nhanh chóng thay thế đèn sợi đốt, đèn huỳnh quang và đèn halogen thông thường do những ưu điểm vượt trội mà chúng mang lại. Một vấn đề đặt ra là để sử dụng tối đa công suất của đèn LED cho việc nâng cao chất lượng cuộc sống hiện đại, người dùng cần nắm rõ tuổi thọ đèn LED và các lưu ý trong quá trình sử dụng. Nội dung chính 1. Tuổi thọ của đèn LED là bao nhiêu? 2. Khi nào cần thay bóng đèn LED? 3. Những lưu ý giúp kéo dài tuổi thọ của bóng đèn LED Tuổi thọ của đèn LED là bao nhiêu? Bóng đèn LED “tự hào” ở vị trí hàng đầu khi xếp hạng các phương pháp chiếu sáng hiện đại. So với ánh sáng truyền thống và bóng đèn thông thường, đèn LED có hiệu suất năng lượng ước tính từ 80 - 90%. Bên cạnh hiệu quả năng lượng vượt trội này, đèn LED được sử dụng rộng rãi nhờ độ bền nâng cao và hiệu suất tiết kiệm chi phí, khiến chúng trở thành giải pháp chiếu sáng thông minh nhất hiện nay. Với nhiều đề xuất về đèn LED, một trong những lý do quan trọng nhất để chuyển đổi vẫn là tuổi thọ hoạt động lâu dài của chúng. Đèn LED cung cấp nhiều lumen nhất trên mỗi watt (hay còn được hiểu là hiệu quả chiếu sáng của đèn), do đó tiêu thụ ít năng lượng nhất so với các nguồn chiếu sáng khác. Một đèn LED trung bình có tuổi thọ khoảng 50.000 giờ, tương đương với gần 20 năm nếu sử dụng 8 giờ thông thường. Tuổi thọ này gấp hơn 40 lần so với tuổi thọ trung bình của đèn sợi đốt và hơn 6 lần so với đèn huỳnh quang. Ngoài việc tiêu thụ ít năng lượng hơn, đèn LED không chứa bất kỳ yếu tố gây hại nào như thủy ngân trong CFL. Đèn LED cũng cung cấp nhiều màu sắc ánh sáng hơn, đáp ứng mọi tâm lý cảm xúc của con người. Đồng thời, chúng còn kiểm soát độ sáng tốt hơn và sáng nhanh hơn so với đèn truyền thống, ánh sáng không bị nhấp nháy sau mỗi lần bật/tắt. Phần độc đáo nhất của đèn LED là chúng có thể được thiết kế theo bất kỳ hình dạng hoặc kiểu dáng nào mà người dùng mong muốn. * Số liệu dựa theo báo cáo và nghiên cứu từ IMARC Group. (Nguồn ảnh: Internet) Khi nào cần thay bóng đèn LED? Việc người dùng thay mới bóng đèn LED phụ thuộc vào nhiều yếu tố khác nhau có thể bóng đèn đã hỏng hoặc mong muốn đổi sang loại ánh sáng mong muốn. Và thời gian người dùng cần mua mới bóng đèn tùy thuộc vào loại đèn đang sử dụng. Thời gian sử dụng bóng đèn khác với tuổi thọ của đèn LED. Trong khi tuổi thọ đèn LED được tính toán dựa trên tiêu chuẩn L70, L30, thì thời gian sử dụng bóng đèn lại là khoảng thời gian từ khi bắt đầu dùng bóng lần đầu cho tới khi bóng đèn gặp lỗi, bị hỏng và không còn sử dụng được nữa. L70 là tiêu chí đo lường tuổi thọ phổ biến hiện nay do IESNA (Hiệp hội Kỹ thuật Chiếu sáng Bắc Mỹ) phát triển để đánh giá tuổi thọ hữu ích của đèn LED theo số giờ hoạt động dự kiến ​​cho đến khi lượng ánh sáng phát ra giảm xuống 70% so với mức ban đầu. (Nguồn ảnh: Internet) Ví dụ: Nếu một thiết bị chiếu sáng LED tạo ra 10.000 lumen khi còn mới thì đến một lúc nào đó nó sẽ giảm dần xuống còn 7.000 lumen. Thời điểm này được gọi là L70. Vì tất cả các nguồn sáng LED đều mờ dần nên sự khác biệt về thời gian cần thiết để đèn LED đạt đến L70 là rất quan trọng để người mua hiểu nhằm đưa ra quyết định dài hạn thông minh. Hoặc hiểu một cách đơn giản hơn, các loại đèn LED có tuổi thọ L70 khoảng 30.000 giờ có nghĩa là sau 30.000 giờ sử dụng, đèn LED sẽ cho ra lượng ánh sáng đạt 70% so với lượng ánh sáng ban đầu. Dưới mức 70%, sản phẩm được khuyến cáo không phù hợp để cung cấp ánh sáng tiêu chuẩn cho người sử dụng. Khi đó, nhiệt độ màu đèn LED cũng có thể thay đổi dẫn đến những chênh lệch về hiệu quả chiếu sáng. Đối với các loại bóng đèn truyền thống, thời gian sử dụng bóng chỉ kéo dài trong thời gian ngắn bởi các loại bóng này dễ bị vỡ hoặc chập cháy. Trong khi đó với bóng đèn LED, thời gian sử dụng có thể lên tới 20 năm mới cần phải thay bóng đèn mới. Những lưu ý giúp kéo dài tuổi thọ của bóng đèn LED Để kéo dài tuổi thọ của đèn LED, người dùng có thể tham khảo một số biện pháp như sau: Hạn chế tiếp xúc với môi trường nhiệt độ cao hoặc lạnh: Các điều kiện xung quanh như độ ẩm trong không khí (nên dưới 80%) hoặc nhiệt độ môi trường (nên nằm trong khoảng từ 25°C đến 30°) đóng vai trò quan trọng không chỉ đối với tuổi thọ mà còn ảnh hưởng đến chế độ bảo hành sản phẩm nữa. Tắt đèn khi không cần thiết: Để đèn sáng khi không cần thiết sẽ dẫn đến chi phí năng lượng cao hơn và tuổi thọ ngắn hơn. Sử dụng cảm biến ánh sáng để bật và tắt đèn là một cách dễ dàng để thực hiện việc này một cách tự động. Kiểm tra nguồn điện: Việc sử dụng công suất hoặc điện áp định mức không tương thích sẽ làm hỏng mạch điện sớm hơn. Ví dụ, nếu thiết bị cố định của bạn tạo ra 50 watt và bạn lắp bóng đèn 12W, nó sẽ làm bóng đèn quá tải và làm hỏng bóng đèn. Đảm bảo bóng đèn LED phù hợp với nhu cầu sử dụng của bạn: Tùy thuộc vào ứng dụng, bạn có thể sử dụng một bóng đèn cụ thể (chiếu sáng cho gia đình, hội trường hoặc hành lang), trong khi một số khác được thiết kế để sử dụng lâu hơn (chiếu sáng cho doanh nghiệp). Với tuổi thọ cao, đèn LED Roman không chỉ giúp tiết kiệm chi phí và thời gian bảo dưỡng mà còn cung cấp cho người dùng nguồn sáng an toàn cho sức khỏe và thân thiện với môi trường. Được thiết kế với công nghệ chiếu sáng LED hiện đại và dây chuyền sản xuất chuyên nghiệp, các sản phẩm đèn LED Roman sở hữu tuổi thọ lên tới 30.000 giờ mang tới cho bạn những trải nghiệm chiếu sáng tiện nghi. #Tags: tuổi thọ đèn led, tuổi thọ của đèn led, đèn led có tuổi thọ bao nhiêu Các tin liên quan Cách Chọn Công Suất Bóng LED Bulb Theo Diện Tích Phòng Chuẩn Nhất 07/09/2026 Công suất bóng đèn ảnh hưởng trực tiếp đến lượng điện năng tiêu thụ và khả năng chiếu sáng. Nếu chọn bóng có công suất quá thấp, căn phòng có thể thiếu sáng, gây bất tiện trong sinh hoạt và làm việc. Xem chi tiết Quy Định Và Vị Trí Lắp Đèn Chiếu Sáng Sự Cố 04/09/2026 Khi có sự cố mất điện hoặc hỏa hoạn xảy ra, hệ thống chiếu sáng khẩn cấp an toàn là điều cần thiết đối với những khu vực đông người như trường học, văn phòng, trung tâm thương mại hay nhà hàng. Xem chi tiết Kết Hợp Ánh Sáng Tự Nhiên Và Ánh Sáng Nhân Tạo Trong Thiết Kế Nội Thất 03/09/2026 Ánh sáng đang trở thành một yếu tố thiết kế rất quan trọng cho các công trình kiến trúc. Hiểu được ánh sáng tự nhiên và ánh sáng nhân tạo sẽ giúp bạn có những lựa chọn chiếu sáng phù hợp nhất cho không gian nội thất. Xem chi tiết Like và truy cập Roman để cập nhập sản phẩm và chương trình khuyến mại Giới thiệu công ty và sản phẩm cùng các mẹo vặt trên kênh Roman Đăng ký để nhận những thông tin mới nhất của Roman Project Đèn công nghiệp Đèn chuyên dụng Đèn thương mại Công tắc thông minh Chiếu sáng - Led Đèn ốp trần Đèn led downlight Đèn đường Led Đèn nhà xưởng Thiết bị điện Công tắc - Ổ cắm mới Quạt thông gió Aptomat Ổ cắm âm sàn Tủ aptomat Thiết bị gia dụng Đèn học chống cận Đèn sưởi Đèn sạc tích điện Vợt muỗi Giải pháp chiếu sáng Chiếu sáng nhà ở Chiếu sáng văn phòng Chiếu sáng thương mại Chiếu sáng công nghiệp Chiếu sáng đường phố Thông tin Tin hoạt động Tin sản phẩm Tin khuyến mãi CÔNG TY CỔ PHẦN THIẾT BỊ ĐIỆN SIMON VIỆT NAM GPKD/MST: 0901090369 - Ngày cấp: 24/11/2020 - Nơi cấp: Sở kế hoạch tỉnh Hưng Yên Địa chỉ: Lô CN06, KCN Yên Mỹ II, X. Yên Mỹ, T. Hưng Yên, Việt Nam Nhà máy: Lô CN06, KCN Yên Mỹ II, X. Yên Mỹ, T. Hưng Yên, Việt Nam Điện thoại: 0968.111.900 CÔNG TY CP THIẾT BỊ ĐIỆN SIMON VIỆT NAM - VPĐD TẠI HÀ NỘI ĐC: Tầng 5, Tòa nhà Cplus Office, đường Thành Thái, tổ 28, phường Cầu Giấy, HN Điện thoại: 0968.111.900 Giám đốc kinh doanh miền Bắc: Ông Nguyễn Vi Quyền - Mobile 0913.015.567 Giám đốc dự án: Ông Bùi Sơn Anh - Mobile 0967.950.240 CÔNG TY CP THIẾT BỊ ĐIỆN SIMON VIỆT NAM - ĐĐKD TẠI ĐÀ NẴNG ĐC: Số 40 Hoàng Văn Thái, Phường Hòa Khánh, TP. Đà Nẵng Điện thoại: 0968.111.900 Giám đốc kinh doanh miền Bắc: Ông Nguyễn Vi Quyền - Mobile 0913.015.567 CÔNG TY CP THIẾT BỊ ĐIỆN SIMON VIỆT NAM - VPĐD TẠI TP. HCM ĐC: Tầng 4, tòa nhà Y12 Hồng Lĩnh, phường Hòa Hưng, TP. Hồ Chí Minh Điện thoại: 0968.111.900 Phụ trách kinh doanh công trình dự án: Ông Trương Gia Hoà - Mobile 0908 898 223 Phụ trách KD Roman Khu vực TP.HCM và các tỉnh từ Gia Lai trở vào Ông Châu Bá Phương - Mobile 0905.426.774 Chính sách và quy định chung Chính sách bán hàng và chất lượng hàng hóa Chính sách thu tiền và giao nhận Chính sách đổi - trả - bảo hành Bảo mật thông tin cá nhân Điều khoản sử dụng Copyright@simonvietnam CSKH: 0968005616 ¦ Bảo hành: 0862200899 ¦ Kết nối với ROMAN 08 8600 2825 | ../../html/roman.vn_html/tuoi-tho-cua-den-led-la-bap-nhieu-khi-nao-can-thay-bong-den-led.html.html
https://roman.vn/xu-huong-thiet-ke-den-op-tran-tran-vien-nam-2026.html | Lấy bằng nhánh cụm đề mục — đúng hình dạng nhưng không có tín hiệu nào xác nhận đây là mục ưu điểm, cần soi lại | Tài Liệu Thông Tin Liên hệ Trang chủ Giải pháp chiếu sáng Thiết bị chiếu sáng - Led Thiết bị điện Thiết bị gia dụng Trang chủ Thông tin Tin sản phẩm Xu Hướng Thiết Kế Đèn Ốp Trần Tràn Viền Năm 2026 Danh mục thông tin Tin sản phẩm Tin khuyến mãi Tin hoạt động Câu hỏi thường gặp Giải pháp chiếu sáng Hỗ trợ trực tuyến Hotline 08 8600 2825 Gửi email Chat now Xu Hướng Thiết Kế Đèn Ốp Trần Tràn Viền Năm 2026 15/07/2026 - 11:14 AM Năm 2026 đánh dấu sự phát triển mạnh mẽ của các giải pháp chiếu sáng thông minh, tiết kiệm năng lượng và đề cao tính thẩm mỹ. Trong đó, đèn ốp trần tràn viền tiếp tục là một trong những dòng sản phẩm được nhiều gia đình, văn phòng, cửa hàng và công trình thương mại lựa chọn nhờ thiết kế tinh tế, ánh sáng đồng đều và khả năng phù hợp với nhiều phong cách nội thất. Vậy xu hướng thiết kế đèn ốp trần tràn viền năm 2026 có gì nổi bật? Hãy cùng tìm hiểu ngay dưới đây. Đèn ốp trần tràn viền – Lựa chọn chiếu sáng hiện đại cho mọi không gian Với thiết kế tinh tế, khả năng tiết kiệm điện, ánh sáng đồng đều và nhiều tính năng hiện đại, đèn ốp trần tràn viền tiếp tục là xu hướng chiếu sáng nổi bật trong năm 2026. Không chỉ đáp ứng nhu cầu chiếu sáng hiệu quả, dòng sản phẩm này còn góp phần nâng cao giá trị thẩm mỹ cho không gian sống và làm việc. Thiết kế siêu mỏng, tối giản Phong cách tối giản (Minimalism) vẫn là xu hướng chủ đạo trong thiết kế nội thất năm 2026. Vì vậy, các mẫu đèn ốp trần tràn viền ngày càng được thiết kế mỏng hơn, đường nét tinh gọn và hạn chế các chi tiết rườm rà. Kiểu dáng đơn giản giúp đèn dễ dàng kết hợp với nhiều không gian như phòng khách, phòng ngủ, phòng làm việc, hành lang hay văn phòng hiện đại, đồng thời tạo cảm giác trần nhà cao và rộng hơn. Hiệu ứng ánh sáng tràn viền đồng đều Một trong những điểm nổi bật của đèn ốp trần tràn viền là khả năng khuếch tán ánh sáng đều khắp bề mặt đèn, hạn chế hiện tượng chói mắt hay xuất hiện điểm sáng tập trung. Xu hướng năm 2026 ưu tiên các sản phẩm sử dụng tấm dẫn sáng chất lượng cao kết hợp chip LED hiệu suất lớn, mang đến nguồn sáng mềm mại, dễ chịu và tăng tính thẩm mỹ cho không gian. Tiết kiệm điện và thân thiện với môi trường Tiết kiệm năng lượng luôn là tiêu chí quan trọng trong thiết kế chiếu sáng hiện đại. Các mẫu đèn ốp trần tràn viền thế hệ mới được tối ưu hiệu suất phát sáng, giúp giảm điện năng tiêu thụ nhưng vẫn đảm bảo độ sáng cần thiết. Bên cạnh đó, công nghệ LED không chứa thủy ngân, phát thải nhiệt thấp và có tuổi thọ cao, góp phần bảo vệ môi trường và giảm chi phí bảo trì trong quá trình sử dụng. Tích hợp nhiều chế độ ánh sáng Ngày càng nhiều mẫu đèn được trang bị khả năng chuyển đổi nhiệt độ màu như: Ánh sáng trắng (6500K) phù hợp làm việc, học tập. Ánh sáng trung tính (4000K) tạo cảm giác dễ chịu. Ánh sáng vàng (3000K) mang lại không gian ấm cúng, thư giãn. Một số dòng sản phẩm còn hỗ trợ điều chỉnh độ sáng (dimming), đáp ứng nhu cầu sử dụng linh hoạt theo từng thời điểm trong ngày. Kết hợp với hệ thống nhà thông minh Xu hướng Smart Home tiếp tục phát triển mạnh trong năm 2026. Nhiều mẫu đèn ốp trần tràn viền được tích hợp kết nối Wi-Fi hoặc Bluetooth, cho phép người dùng điều khiển bằng điện thoại, điều khiển từ xa hoặc giọng nói thông qua các hệ sinh thái nhà thông minh. Điều này mang đến trải nghiệm sử dụng tiện lợi, hiện đại và nâng cao chất lượng cuộc sống. Kiểu dáng đa dạng, phù hợp nhiều phong cách nội thất Ngoài các mẫu tròn và vuông truyền thống, nhiều nhà sản xuất còn phát triển những thiết kế mới với đường nét mềm mại, hiện đại, phù hợp với nhiều phong cách như: Nội thất tối giản. Nội thất hiện đại. Văn phòng chuyên nghiệp. Căn hộ chung cư. Nhà phố và biệt thự. Sự đa dạng về kích thước và công suất cũng giúp người dùng dễ dàng lựa chọn sản phẩm phù hợp với từng diện tích phòng. Chất liệu bền đẹp, tuổi thọ cao 2026 chú trọng sử dụng các vật liệu có khả năng chống ố vàng, chống bám bụi và tản nhiệt hiệu quả. Khung đèn thường được làm từ hợp kim nhôm hoặc nhựa kỹ thuật cao cấp kết hợp chụp đèn bằng nhựa PC hoặc PMMA chất lượng cao, giúp duy trì độ sáng ổn định trong thời gian dài và nâng cao tuổi thọ sản phẩm. Kết hợp đèn ốp trần tràn viền với phong cách nội thất tối giản Phong cách nội thất tối giản (Minimalism) đang trở thành xu hướng được nhiều gia đình và doanh nghiệp lựa chọn nhờ vẻ đẹp hiện đại, gọn gàng và đề cao công năng sử dụng. Để hoàn thiện không gian theo phong cách này, hệ thống chiếu sáng đóng vai trò vô cùng quan trọng. Trong đó, đèn ốp trần tràn viền được xem là lựa chọn lý tưởng nhờ thiết kế tinh tế, ánh sáng dịu mắt và khả năng hòa hợp với mọi không gian. Thiết kế thanh lịch, không rườm rà Đặc trưng của phong cách Minimalism là loại bỏ những chi tiết không cần thiết để tạo nên không gian thoáng đãng và hiện đại. Đèn ốp trần tràn viền sở hữu kiểu dáng mỏng, đường nét đơn giản cùng bề mặt phẳng, giúp tổng thể căn phòng trở nên hài hòa mà vẫn nổi bật. Ánh sáng đồng đều, tạo cảm giác rộng rãi Công nghệ LED kết hợp tấm tán quang giúp ánh sáng phân bổ đều khắp không gian, hạn chế chói mắt và giảm vùng tối. Nhờ đó, căn phòng trở nên sáng sủa, thoáng hơn và mang lại cảm giác rộng rãi, đặc biệt phù hợp với căn hộ chung cư hoặc nhà có diện tích vừa và nhỏ. Tiết kiệm điện năng Đèn ốp trần tràn viền sử dụng công nghệ LED hiện đại với hiệu suất chiếu sáng cao nhưng tiêu thụ điện năng thấp. Đây là giải pháp vừa tiết kiệm chi phí vận hành, vừa đáp ứng xu hướng sống xanh và bền vững. Cách kết hợp đèn ốp trần tràn viền với từng không gian Phòng khách Phòng khách theo phong cách tối giản thường ưu tiên màu sắc trung tính và nội thất gọn gàng. Một chiếc đèn ốp trần tràn viền ánh sáng trung tính hoặc trắng sẽ giúp không gian luôn sáng rõ, tạo cảm giác hiện đại và sang trọng. Phòng ngủ Đối với phòng ngủ, nên ưu tiên đèn có ánh sáng vàng hoặc trung tính để tạo cảm giác thư giãn. Thiết kế tràn viền mang đến nguồn sáng nhẹ nhàng, giúp không gian nghỉ ngơi trở nên ấm cúng và dễ chịu. Phòng bếp và phòng ăn Khu vực bếp cần ánh sáng rõ để thuận tiện cho việc nấu nướng. Đèn Led ốp trần tràn viền với ánh sáng trắng hoặc trung tính sẽ giúp tăng khả năng quan sát, đồng thời giữ cho không gian luôn sạch sẽ và hiện đại. Văn phòng làm việc Không gian làm việc tối giản cần nguồn sáng ổn định, không nhấp nháy để giảm mỏi mắt khi sử dụng máy tính trong thời gian dài. Đèn ốp trần tràn viền là lựa chọn phù hợp nhờ khả năng chiếu sáng đồng đều và hiệu quả. Sự kết hợp giữa đèn ốp trần tràn viền và phong cách nội thất tối giản không chỉ tạo nên không gian sống hiện đại, tinh tế mà còn mang đến hiệu quả chiếu sáng tối ưu và tiết kiệm năng lượng. Với thiết kế thanh lịch, ánh sáng dễ chịu và khả năng ứng dụng linh hoạt, đây là giải pháp chiếu sáng phù hợp cho nhà ở, căn hộ, văn phòng và nhiều công trình hiện đại. Xem thêm >>> Những Vị Trí Nên Lắp Đặt Tủ Aptomat Trong Nhà Các tin liên quan Cách Chọn Công Suất Bóng LED Bulb Theo Diện Tích Phòng Chuẩn Nhất 07/09/2026 Công suất bóng đèn ảnh hưởng trực tiếp đến lượng điện năng tiêu thụ và khả năng chiếu sáng. Nếu chọn bóng có công suất quá thấp, căn phòng có thể thiếu sáng, gây bất tiện trong sinh hoạt và làm việc. Xem chi tiết Quy Định Và Vị Trí Lắp Đèn Chiếu Sáng Sự Cố 04/09/2026 Khi có sự cố mất điện hoặc hỏa hoạn xảy ra, hệ thống chiếu sáng khẩn cấp an toàn là điều cần thiết đối với những khu vực đông người như trường học, văn phòng, trung tâm thương mại hay nhà hàng. Xem chi tiết Kết Hợp Ánh Sáng Tự Nhiên Và Ánh Sáng Nhân Tạo Trong Thiết Kế Nội Thất 03/09/2026 Ánh sáng đang trở thành một yếu tố thiết kế rất quan trọng cho các công trình kiến trúc. Hiểu được ánh sáng tự nhiên và ánh sáng nhân tạo sẽ giúp bạn có những lựa chọn chiếu sáng phù hợp nhất cho không gian nội thất. Xem chi tiết Like và truy cập Roman để cập nhập sản phẩm và chương trình khuyến mại Giới thiệu công ty và sản phẩm cùng các mẹo vặt trên kênh Roman Đăng ký để nhận những thông tin mới nhất của Roman Project Đèn công nghiệp Đèn chuyên dụng Đèn thương mại Công tắc thông minh Chiếu sáng - Led Đèn ốp trần Đèn led downlight Đèn đường Led Đèn nhà xưởng Thiết bị điện Công tắc - Ổ cắm mới Quạt thông gió Aptomat Ổ cắm âm sàn Tủ aptomat Thiết bị gia dụng Đèn học chống cận Đèn sưởi Đèn sạc tích điện Vợt muỗi Giải pháp chiếu sáng Chiếu sáng nhà ở Chiếu sáng văn phòng Chiếu sáng thương mại Chiếu sáng công nghiệp Chiếu sáng đường phố Thông tin Tin hoạt động Tin sản phẩm Tin khuyến mãi CÔNG TY CỔ PHẦN THIẾT BỊ ĐIỆN SIMON VIỆT NAM GPKD/MST: 0901090369 - Ngày cấp: 24/11/2020 - Nơi cấp: Sở kế hoạch tỉnh Hưng Yên Địa chỉ: Lô CN06, KCN Yên Mỹ II, X. Yên Mỹ, T. Hưng Yên, Việt Nam Nhà máy: Lô CN06, KCN Yên Mỹ II, X. Yên Mỹ, T. Hưng Yên, Việt Nam Điện thoại: 0968.111.900 CÔNG TY CP THIẾT BỊ ĐIỆN SIMON VIỆT NAM - VPĐD TẠI HÀ NỘI ĐC: Tầng 5, Tòa nhà Cplus Office, đường Thành Thái, tổ 28, phường Cầu Giấy, HN Điện thoại: 0968.111.900 Giám đốc kinh doanh miền Bắc: Ông Nguyễn Vi Quyền - Mobile 0913.015.567 Giám đốc dự án: Ông Bùi Sơn Anh - Mobile 0967.950.240 CÔNG TY CP THIẾT BỊ ĐIỆN SIMON VIỆT NAM - ĐĐKD TẠI ĐÀ NẴNG ĐC: Số 40 Hoàng Văn Thái, Phường Hòa Khánh, TP. Đà Nẵng Điện thoại: 0968.111.900 Giám đốc kinh doanh miền Bắc: Ông Nguyễn Vi Quyền - Mobile 0913.015.567 CÔNG TY CP THIẾT BỊ ĐIỆN SIMON VIỆT NAM - VPĐD TẠI TP. HCM ĐC: Tầng 4, tòa nhà Y12 Hồng Lĩnh, phường Hòa Hưng, TP. Hồ Chí Minh Điện thoại: 0968.111.900 Phụ trách kinh doanh công trình dự án: Ông Trương Gia Hoà - Mobile 0908 898 223 Phụ trách KD Roman Khu vực TP.HCM và các tỉnh từ Gia Lai trở vào Ông Châu Bá Phương - Mobile 0905.426.774 Chính sách và quy định chung Chính sách bán hàng và chất lượng hàng hóa Chính sách thu tiền và giao nhận Chính sách đổi - trả - bảo hành Bảo mật thông tin cá nhân Điều khoản sử dụng Copyright@simonvietnam CSKH: 0968005616 ¦ Bảo hành: 0862200899 ¦ Kết nối với ROMAN 08 8600 2825 | ../../html/roman.vn_html/xu-huong-thiet-ke-den-op-tran-tran-vien-nam-2026.html.html